## Книга
Приложение № 2
Утверждено приказом № 421 от 4 августа 2020 г. Минстроя РФ
СОГЛАСОВАНО: | [9 empty] | УТВЕРЖДАЮ:
Заместитель главы по строительству Салтыков С.В. | [8 empty] | Глава МО "Муниципальный округ Красногорский район УР" Корепанов В.С. |  |  |  |  | Заместитель главы по строительству Салтыков С.В. | Глава МО "Муниципальный округ Красногорский район УР" Корепанов В.С.
"_____" ________________ 2022 года | [12 empty] | "_____" ________________ 2022 года
Наименование редакции сметных нормативов |  |  | Изменения в сметные нормы, федеральные единичные расценки и отдельные составляющие к ним, включенные в федеральный реестр сметных нормативов приказами Минстроя России от 26 декабря 2019 г. № 871/пр, 872/пр, 873/пр, 874/пр, 875/пр, 876/пр (в ред. приказов от 30.03.2020 № 171/пр, 172/пр, от 01.06.2020 № 294/пр, 295/пр, от 30.06.2020 № 352/пр, 353/пр, от 20.10.2020 № 635/пр, 636/пр, от 09.02.2021 № 50/пр, 51/пр, от 24.05.2021 № 320/пр, 321/пр, от 24.06.2021 № 407/пр, 408/пр, от 14.10.2021 № 745/пр, 746/пр) | [12 empty] | Изменения в сметные нормы, федеральные единичные расценки и отдельные составляющие к ним, включенные в федеральный реестр сметных нормативов приказами Минстроя России от 26 декабря 2019 г. № 871/пр, 872/пр, 873/пр, 874/пр, 875/пр, 876/пр (в ред. приказов от 30.03.2020 № 171/пр, 172/пр, от 01.06.2020 № 294/пр, 295/пр, от 30.06.2020 № 352/пр, 353/пр, от 20.10.2020 № 635/пр, 636/пр, от 09.02.2021 № 50/пр, 51/пр, от 24.05.2021 № 320/пр, 321/пр, от 24.06.2021 № 407/пр, 408/пр, от 14.10.2021 № 745/пр, 746/пр)
Наименование программного продукта |  |  | "ГРАНД-Смета 2021"
Благоустройство центральной части в с.Красногорское Красногорского района УР | [16 empty] | Благоустройство центральной части с.Крсногорское Красногорский район УР
(наименование стройки)
(наименование объекта капитального строительства)
ЛОКАЛЬНЫЙ СМЕТНЫЙ РАСЧЕТ (СМЕТА) №
Благоустройство центральной части в с.Красногорское Красногорского района УР | [17 empty] | Благоустройство центральной части с.Крсногорское Красногорский район УР
(наименование конструктивного решения)
Составлен | базисно-индексным | методом
Основание
(проектная и (или) иная техническая документация)
Составлен(а) в текущем (базисном) уровне цен |  |  | 4 квартал 2021 г.
Сметная стоимость |  | 14946.48 | (1990,37) | тыс.руб.
в том числе:
| строительных работ | 12245.53 | (1631,74) | тыс.руб. |  | Средства на оплату труда рабочих |  |  |  |  | 946.91 | (42,81) | тыс.руб.
| монтажных работ | 208.25 | (26,54) | тыс.руб. |  | Нормативные затраты труда рабочих | [5 empty] | 4870.66 | чел.час.
| оборудования | 1.62 | (0,36) | тыс.руб. |  | Нормативные затраты труда машинистов | [5 empty] | 356.64 | чел.час.
| прочих затрат | 0 | (0) | тыс.руб. |  | Расчетный измеритель конструктивного решения
№ п/п | Обоснование | Наименование работ и затрат |  |  | Единица измерения | Количество |  |  | Сметная стоимость в базисном уровне цен (в текущем уровне цен (гр. 8) для ресурсов, отсутствующих в СНБ), руб. |  |  | Индексы | Сметная стоимость в текущем уровне цен, руб.
[6 empty] | на единицу | коэффициенты | всего с учетом коэффициентов | на единицу | коэффициенты | всего
1 | 2 | 3 |  |  | 4 | 5 | 6 | 7 | 8 | 9 | 10 | 11 | 12
Раздел 1. Тротуар в центральном парке | [18 empty] | Раздел 1. Тротуар в центральном парке
Отсыпка заболоченого участка | [19 empty] | Отсыпка заболоченого участка
1 | ФЕР01-01-013-08 | Разработка грунта с погрузкой на автомобили-самосвалы экскаваторами с ковшом вместимостью: 0,65 (0,5-1) м3, группа грунтов 2 |  |  | 4: 1000 м3; 7: 0,08784 | [7 empty] | Разработка грунта с погрузкой на автомобили-самосвалы экскаваторами с ковшом вместимостью: 0,65 (0,5-1) м3, группа грунтов 2
| 1 | ОТ |  |  | 8: 76.75; 10: 6.74; 11: 22,12; 12: 149 | [8 empty] | ОТ
| 2 | ЭМ |  |  | 8: 3030.55; 10: 266.2; 11: 8,42; 12: 2241 | [8 empty] | ЭМ
| 3 | в т.ч. ОТм |  |  | 8: 385.16; 10: 33.83; 11: 22,12; 12: 748 | [8 empty] | в т.ч. ОТм
| 4 | М |  |  | 8: 4.34; 10: 0.38; 11: 18,5; 12: 7 | [8 empty] | М
|  | ЗТ |  |  | 4: чел.-ч; 5: 9,84; 7: 0,8643456 | [9 empty] | ЗТ
|  | ЗТм |  |  | 4: чел.-ч; 5: 28,53; 7: 2,5060752 | [9 empty] | ЗТм
|  | Итого по расценке |  |  | 8: 3111.64; 10: 273.32 | [10 empty] | Итого по расценке
|  | ФОТ |  |  | 10: 40.57; 12: 897 | [9 empty] | ФОТ
| Приказ № 812/пр от 21.12.2020 Прил. п.1.1 | НР Земляные работы, выполняемые механизированным способом |  |  | 4: %; 5: 92; 7: 92; 10: 37.32; 12: 825 | [9 empty] | НР Земляные работы, выполняемые механизированным способом
| Приказ № 774/пр от 11.12.2020 Прил. п.1.1, Приказ № 774/пр от 11.12.2020 п.16 | СП Земляные работы, выполняемые механизированным способом |  |  | % | 46 | 0,85 | 39,1 |  |  | 15.86 |  | 351 | [9 empty] | СП Земляные работы, выполняемые механизированным способом
|  | Всего по позиции |  |  | 10: 326.5; 12: 3573 | [11 empty] | Всего по позиции
2 | ФССЦпг-03-21-01-005 | Перевозка грузов автомобилями-самосвалами грузоподъемностью 10 т работающих вне карьера на расстояние: I класс груза до 5 км |  |  | 1 т груза |  |  | 153,72 | 6.69 |  | 1028.39 | 13,73 | 14120 | [7 empty] | Перевозка грузов автомобилями-самосвалами грузоподъемностью 10 т работающих вне карьера на расстояние: I класс груза до 5 км
|  | Объем=0,08784*1,75*1000 | [23 empty] | Объем=0,08784*1,75*1000
3 | ФЕР01-01-046-01 | Устройство дорожных насыпей бульдозерами с перемещением грунта до 20 м, группа грунтов: 1 |  |  | 4: 1000 м3; 7: 0,08784 | [7 empty] | Устройство дорожных насыпей бульдозерами с перемещением грунта до 20 м, группа грунтов: 1
| 2 | ЭМ |  |  | 8: 972.56; 10: 85.43; 11: 10,4; 12: 888 | [8 empty] | ЭМ
| 3 | в т.ч. ОТм |  |  | 8: 166.05; 10: 14.59; 11: 22,12; 12: 323 | [8 empty] | в т.ч. ОТм
|  | ЗТм |  |  | 4: чел.-ч; 5: 12,3; 7: 1,080432 | [9 empty] | ЗТм
|  | Итого по расценке |  |  | 8: 972.56; 10: 85.43 | [10 empty] | Итого по расценке
|  | ФОТ |  |  | 10: 14.59; 12: 323 | [9 empty] | ФОТ
| Приказ № 812/пр от 21.12.2020 Прил. п.1.1 | НР Земляные работы, выполняемые механизированным способом |  |  | 4: %; 5: 92; 7: 92; 10: 13.42; 12: 297 | [9 empty] | НР Земляные работы, выполняемые механизированным способом
| Приказ № 774/пр от 11.12.2020 Прил. п.1.1, Приказ № 774/пр от 11.12.2020 п.16 | СП Земляные работы, выполняемые механизированным способом |  |  | % | 46 | 0,85 | 39,1 |  |  | 5.7 |  | 126 | [9 empty] | СП Земляные работы, выполняемые механизированным способом
|  | Всего по позиции |  |  | 10: 104.55; 12: 1311 | [11 empty] | Всего по позиции
4 | ФЕР01-02-001-01 | Уплотнение грунта прицепными катками на пневмоколесном ходу 25 т на первый проход по одному следу при толщине слоя: 25 см |  |  | 4: 1000 м3; 7: 0,08784 | [7 empty] | Уплотнение грунта прицепными катками на пневмоколесном ходу 25 т на первый проход по одному следу при толщине слоя: 25 см
|  | Объем=(((2,16+0,3*2)+(2,76+0,6*1,5*2))/2*0,6*40) / 1000 | [23 empty] | Объем=(((2,16+0,3*2)+(2,76+0,6*1,5*2))/2*0,6*40) / 1000
| 2 | ЭМ |  |  | 8: 1299.08; 10: 114.11; 11: 9,91; 12: 1131 | [8 empty] | ЭМ
| 3 | в т.ч. ОТм |  |  | 8: 212.78; 10: 18.69; 11: 22,12; 12: 413 | [8 empty] | в т.ч. ОТм
|  | ЗТм |  |  | 4: чел.-ч; 5: 15,67; 7: 1,3764528 | [9 empty] | ЗТм
|  | Итого по расценке |  |  | 8: 1299.08; 10: 114.11 | [10 empty] | Итого по расценке
|  | ФОТ |  |  | 10: 18.69; 12: 413 | [9 empty] | ФОТ
| Приказ № 812/пр от 21.12.2020 Прил. п.1.1 | НР Земляные работы, выполняемые механизированным способом |  |  | 4: %; 5: 92; 7: 92; 10: 17.19; 12: 380 | [9 empty] | НР Земляные работы, выполняемые механизированным способом
| Приказ № 774/пр от 11.12.2020 Прил. п.1.1, Приказ № 774/пр от 11.12.2020 п.16 | СП Земляные работы, выполняемые механизированным способом |  |  | % | 46 | 0,85 | 39,1 |  |  | 7.31 |  | 161 | [9 empty] | СП Земляные работы, выполняемые механизированным способом
|  | Всего по позиции |  |  | 10: 138.61; 12: 1672 | [11 empty] | Всего по позиции
5 | ФЕР01-02-001-07 | На каждый последующий проход по одному следу добавлять: к расценке 01-02-001-01 |  |  | 4: 1000 м3; 7: 0,4392 | [7 empty] | На каждый последующий проход по одному следу добавлять: к расценке 01-02-001-01
|  | Объем=0,08784*5 | [23 empty] | Объем=0,08784*5
| 2 | ЭМ |  |  | 8: 168.38; 10: 73.95; 11: 6,57; 12: 486 | [8 empty] | ЭМ
| 3 | в т.ч. ОТм |  |  | 8: 19.73; 10: 8.67; 11: 22,12; 12: 192 | [8 empty] | в т.ч. ОТм
|  | ЗТм |  |  | 4: чел.-ч; 5: 1,37; 7: 0,601704 | [9 empty] | ЗТм
|  | Итого по расценке |  |  | 8: 168.38; 10: 73.95 | [10 empty] | Итого по расценке
|  | ФОТ |  |  | 10: 8.67; 12: 192 | [9 empty] | ФОТ
| Приказ № 812/пр от 21.12.2020 Прил. п.1.1 | НР Земляные работы, выполняемые механизированным способом |  |  | 4: %; 5: 92; 7: 92; 10: 7.98; 12: 177 | [9 empty] | НР Земляные работы, выполняемые механизированным способом
| Приказ № 774/пр от 11.12.2020 Прил. п.1.1, Приказ № 774/пр от 11.12.2020 п.16 | СП Земляные работы, выполняемые механизированным способом |  |  | % | 46 | 0,85 | 39,1 |  |  | 3.39 |  | 75 | [9 empty] | СП Земляные работы, выполняемые механизированным способом
|  | Всего по позиции |  |  | 10: 85.32; 12: 738 | [11 empty] | Всего по позиции
6 | ФЕР01-02-027-12 | Планировка откосов и полотна: насыпей механизированным способом, группа грунтов 2 |  |  | 4: 1000 м2; 7: 0,1104 | [7 empty] | Планировка откосов и полотна: насыпей механизированным способом, группа грунтов 2
|  | Объем=((1,08*2+(0,3*2))*40) / 1000 | [23 empty] | Объем=((1,08*2+(0,3*2))*40) / 1000
| 1 | ОТ |  |  | 8: 214.27; 10: 23.66; 11: 22,12; 12: 523 | [8 empty] | ОТ
| 2 | ЭМ |  |  | 8: 286.28; 10: 31.61; 11: 8,72; 12: 276 | [8 empty] | ЭМ
| 3 | в т.ч. ОТм |  |  | 8: 33.75; 10: 3.73; 11: 22,12; 12: 83 | [8 empty] | в т.ч. ОТм
|  | ЗТ |  |  | 4: чел.-ч; 5: 27,9; 7: 3,08016 | [9 empty] | ЗТ
|  | ЗТм |  |  | 4: чел.-ч; 5: 2,5; 7: 0,276 | [9 empty] | ЗТм
|  | Итого по расценке |  |  | 8: 500.55; 10: 55.27 | [10 empty] | Итого по расценке
|  | ФОТ |  |  | 10: 27.39; 12: 606 | [9 empty] | ФОТ
| Приказ № 812/пр от 21.12.2020 Прил. п.1.4 | НР Земляные работы, выполняемые по другим видам работ (подготовительным, сопутствующим, укрепительным) |  |  | 4: %; 5: 89; 7: 89; 10: 24.38; 12: 539 | [9 empty] | НР Земляные работы, выполняемые по другим видам работ (подготовительным, сопутствующим, укрепительным)
| Приказ № 774/пр от 11.12.2020 Прил. п.1.4, Приказ № 774/пр от 11.12.2020 п.16 | СП Земляные работы, выполняемые по другим видам работ (подготовительным, сопутствующим, укрепительным) |  |  | % | 41 | 0,85 | 34,85 |  |  | 9.55 |  | 211 | [9 empty] | СП Земляные работы, выполняемые по другим видам работ (подготовительным, сопутствующим, укрепительным)
|  | Всего по позиции |  |  | 10: 89.2; 12: 1549 | [11 empty] | Всего по позиции
устройство тротуара | [19 empty] | устройство тротуара
7 | ФЕР01-01-013-08 | Разработка грунта с погрузкой на автомобили-самосвалы экскаваторами с ковшом вместимостью: 0,65 (0,5-1) м3, группа грунтов 2 |  |  | 4: 1000 м3; 7: 0,134022 | [7 empty] | Разработка грунта с погрузкой на автомобили-самосвалы экскаваторами с ковшом вместимостью: 0,65 (0,5-1) м3, группа грунтов 2
|  | Объем=((503*2,16*0,12)+(5,16*1,08*0,12*3)+(3,16*1,08*0,12*4)) / 1000 | [23 empty] | Объем=((503*2,16*0,12)+(5,16*1,08*0,12*3)+(3,16*1,08*0,12*4)) / 1000
| 1 | ОТ |  |  | 8: 76.75; 10: 10.29; 11: 22,12; 12: 228 | [8 empty] | ОТ
| 2 | ЭМ |  |  | 8: 3030.55; 10: 406.16; 11: 8,42; 12: 3420 | [8 empty] | ЭМ
| 3 | в т.ч. ОТм |  |  | 8: 385.16; 10: 51.62; 11: 22,12; 12: 1142 | [8 empty] | в т.ч. ОТм
| 4 | М |  |  | 8: 4.34; 10: 0.58; 11: 18,5; 12: 11 | [8 empty] | М
|  | ЗТ |  |  | 4: чел.-ч; 5: 9,84; 7: 1,3187765 | [9 empty] | ЗТ
|  | ЗТм |  |  | 4: чел.-ч; 5: 28,53; 7: 3,8236477 | [9 empty] | ЗТм
|  | Итого по расценке |  |  | 8: 3111.64; 10: 417.03 | [10 empty] | Итого по расценке
|  | ФОТ |  |  | 10: 61.91; 12: 1370 | [9 empty] | ФОТ
| Приказ № 812/пр от 21.12.2020 Прил. п.1.1 | НР Земляные работы, выполняемые механизированным способом |  |  | 4: %; 5: 92; 7: 92; 10: 56.96; 12: 1260 | [9 empty] | НР Земляные работы, выполняемые механизированным способом
| Приказ № 774/пр от 11.12.2020 Прил. п.1.1, Приказ № 774/пр от 11.12.2020 п.16 | СП Земляные работы, выполняемые механизированным способом |  |  | % | 46 | 0,85 | 39,1 |  |  | 24.21 |  | 536 | [9 empty] | СП Земляные работы, выполняемые механизированным способом
|  | Всего по позиции |  |  | 10: 498.2; 12: 5455 | [11 empty] | Всего по позиции
8 | ФЕР01-01-016-01 | Работа на отвале, группа грунтов: 1 |  |  | 4: 1000 м3; 7: 0,134022 | [7 empty] | Работа на отвале, группа грунтов: 1
| 1 | ОТ |  |  | 8: 21.22; 10: 2.84; 11: 22,12; 12: 63 | [8 empty] | ОТ
| 2 | ЭМ |  |  | 8: 240.32; 10: 32.21; 11: 10,47; 12: 337 | [8 empty] | ЭМ
| 3 | в т.ч. ОТм |  |  | 8: 40.77; 10: 5.46; 11: 22,12; 12: 121 | [8 empty] | в т.ч. ОТм
| 4 | М |  |  | 8: 2.17; 10: 0.29; 11: 18,49; 12: 5 | [8 empty] | М
|  | ЗТ |  |  | 4: чел.-ч; 5: 2,72; 7: 0,3645398 | [9 empty] | ЗТ
|  | ЗТм |  |  | 4: чел.-ч; 5: 3,03; 7: 0,4060867 | [9 empty] | ЗТм
|  | Итого по расценке |  |  | 8: 263.71; 10: 35.34 | [10 empty] | Итого по расценке
|  | ФОТ |  |  | 10: 8.3; 12: 184 | [9 empty] | ФОТ
| Приказ № 812/пр от 21.12.2020 Прил. п.1.1 | НР Земляные работы, выполняемые механизированным способом |  |  | 4: %; 5: 92; 7: 92; 10: 7.64; 12: 169 | [9 empty] | НР Земляные работы, выполняемые механизированным способом
| Приказ № 774/пр от 11.12.2020 Прил. п.1.1, Приказ № 774/пр от 11.12.2020 п.16 | СП Земляные работы, выполняемые механизированным способом |  |  | % | 46 | 0,85 | 39,1 |  |  | 3.25 |  | 72 | [9 empty] | СП Земляные работы, выполняемые механизированным способом
|  | Всего по позиции |  |  | 10: 46.23; 12: 646 | [11 empty] | Всего по позиции
9 | ФЕР27-07-002-01 | Устройство оснований толщиной 12 см под тротуары из кирпичного или известнякового щебня |  |  | 4: 100 м2; 7: 10,33 | [7 empty] | Устройство оснований толщиной 12 см под тротуары из кирпичного или известнякового щебня
|  | Объем=((503*2)+(5*1*3)+(3*1*4)) / 100 | [23 empty] | Объем=((503*2)+(5*1*3)+(3*1*4)) / 100
| 1 | ОТ |  |  | 8: 205.58; 10: 2123.64; 11: 22,12; 12: 46975 | [8 empty] | ОТ
| 2 | ЭМ |  |  | 8: 449.69; 10: 4645.3; 11: 4,03; 12: 18721 | [8 empty] | ЭМ
| 3 | в т.ч. ОТм |  |  | 8: 32.1; 10: 331.59; 11: 22,12; 12: 7335 | [8 empty] | в т.ч. ОТм
| 4 | М |  |  | 8: 4.88; 10: 50.41; 11: 16,49; 12: 831 | [8 empty] | М
| 02.2.05.04 | Щебень известняковый или кирпичный |  |  | 4: м3; 5: 17,4; 7: 179,742 | [13 empty] | Щебень известняковый или кирпичный
|  | ЗТ |  |  | 4: чел.-ч; 5: 24,3; 7: 251,019 | [9 empty] | ЗТ
|  | ЗТм |  |  | 4: чел.-ч; 5: 2,92; 7: 30,1636 | [9 empty] | ЗТм
|  | Итого по расценке |  |  | 8: 660.15; 10: 6819.35 | [10 empty] | Итого по расценке
|  | ФОТ |  |  | 10: 2455.23; 12: 54310 | [9 empty] | ФОТ
| Приказ № 812/пр от 21.12.2020 Прил. п.21.1 | НР Устройство покрытий дорожек, тротуаров, мостовых и площадок и прочее |  |  | 4: %; 5: 113; 7: 113; 10: 2774.41; 12: 61370 | [9 empty] | НР Устройство покрытий дорожек, тротуаров, мостовых и площадок и прочее
| Приказ № 774/пр от 11.12.2020 Прил. п.21.1, Приказ № 774/пр от 11.12.2020 п.16 | СП Устройство покрытий дорожек, тротуаров, мостовых и площадок и прочее |  |  | % | 77 | 0,85 | 65,45 |  |  | 1606.95 |  | 35546 | [9 empty] | СП Устройство покрытий дорожек, тротуаров, мостовых и площадок и прочее
|  | Всего по позиции |  |  | 10: 11200.71; 12: 163443 | [11 empty] | Всего по позиции
10 | ФССЦ-02.2.05.04-1777 | Щебень М 800, фракция 20-40 мм, группа 2 |  |  | м3 |  |  | 179,742 | 108.4 |  | 19484.03 | 18,51 | 360649 | [7 empty] | Щебень М 800, фракция 20-40 мм, группа 2
11 | ФЕР27-04-001-01 | Устройство подстилающих и выравнивающих слоев оснований: из песка |  |  | 4: 100 м3; 7: 0,558425 | [7 empty] | Устройство подстилающих и выравнивающих слоев оснований: из песка
|  | Объем=0,134022/0,12*0,05*10 | [23 empty] | Объем=0,134022/0,12*0,05*10
| 1 | ОТ |  |  | 8: 115.49; 10: 64.49; 11: 22,12; 12: 1427 | [8 empty] | ОТ
| 2 | ЭМ |  |  | 8: 3262.79; 10: 1822.02; 11: 4,44; 12: 8090 | [8 empty] | ЭМ
| 3 | в т.ч. ОТм |  |  | 8: 171.22; 10: 95.61; 11: 22,12; 12: 2115 | [8 empty] | в т.ч. ОТм
| 4 | М |  |  | 8: 12.2; 10: 6.81; 11: 16,49; 12: 112 | [8 empty] | М
| 02.3.01.02 | Песок для строительных работ природный |  |  | 4: м3; 5: 0; 7: 0 | [13 empty] | Песок для строительных работ природный
|  | ЗТ |  |  | 4: чел.-ч; 5: 14,4; 7: 8,04132 | [9 empty] | ЗТ
|  | ЗТм |  |  | 4: чел.-ч; 5: 13,88; 7: 7,750939 | [9 empty] | ЗТм
|  | Итого по расценке |  |  | 8: 3390.48; 10: 1893.32 | [10 empty] | Итого по расценке
|  | ФОТ |  |  | 10: 160.1; 12: 3542 | [9 empty] | ФОТ
| Приказ № 812/пр от 21.12.2020 Прил. п.21 (в ред. пр. № 636/пр от 02.09.2021) | НР Автомобильные дороги |  |  | 4: %; 5: 147; 7: 147; 10: 235.35; 12: 5207 | [9 empty] | НР Автомобильные дороги
| Приказ № 774/пр от 11.12.2020 Прил. п.21, Приказ № 774/пр от 11.12.2020 п.16 | СП Автомобильные дороги |  |  | % | 95 | 0,85 | 80,75 |  |  | 129.28 |  | 2860 | [9 empty] | СП Автомобильные дороги
|  | Всего по позиции |  |  | 10: 2257.95; 12: 17696 | [11 empty] | Всего по позиции
12 | ФССЦ-02.3.01.02-0003 | Песок для строительных работ природный 50%; обогащенный 50% |  |  | м3 |  |  | 61,42675 | 54.95 |  | 3375.4 | 9,27 | 31290 | [7 empty] | Песок для строительных работ природный 50%; обогащенный 50%
|  | Объем=0,558425*1,1*100 | [23 empty] | Объем=0,558425*1,1*100
13 | ФЕР27-06-026-01 | Розлив вяжущих материалов |  |  | 4: т; 7: 0,3099 | [7 empty] | Розлив вяжущих материалов
|  | Объем=10,33*0,3/10 | [23 empty] | Объем=10,33*0,3/10
| 2 | ЭМ |  |  | 8: 39.1; 10: 12.12; 11: 9,34; 12: 113 | [8 empty] | ЭМ
| 3 | в т.ч. ОТм |  |  | 8: 7.15; 10: 2.22; 11: 22,12; 12: 49 | [8 empty] | в т.ч. ОТм
| 01.2.01.01 | Битум |  |  | 4: т; 5: 1,03; 7: 0,319197 | [13 empty] | Битум
|  | ЗТм |  |  | 4: чел.-ч; 5: 0,66; 7: 0,204534 | [9 empty] | ЗТм
|  | Итого по расценке |  |  | 8: 39.1; 10: 12.12 | [10 empty] | Итого по расценке
|  | ФОТ |  |  | 10: 2.22; 12: 49 | [9 empty] | ФОТ
| Приказ № 812/пр от 21.12.2020 Прил. п.21 (в ред. пр. № 636/пр от 02.09.2021) | НР Автомобильные дороги |  |  | 4: %; 5: 147; 7: 147; 10: 3.26; 12: 72 | [9 empty] | НР Автомобильные дороги
| Приказ № 774/пр от 11.12.2020 Прил. п.21, Приказ № 774/пр от 11.12.2020 п.16 | СП Автомобильные дороги |  |  | % | 95 | 0,85 | 80,75 |  |  | 1.79 |  | 40 | [9 empty] | СП Автомобильные дороги
|  | Всего по позиции |  |  | 10: 17.17; 12: 225 | [11 empty] | Всего по позиции
14 | ФССЦ-01.2.01.01-0019 | Битумы нефтяные дорожные вязкие БНД 60/90, БНД 90/130 |  |  | т |  |  | 0,319197 | 1690 |  | 539.44 | 17 | 9170 | [7 empty] | Битумы нефтяные дорожные вязкие БНД 60/90, БНД 90/130
15 | ФСЭМ-91.08.02-001 | Автогудронаторы, емкость цистерны 3500 л |  |  | 4: маш.-ч; 7: 0,440492; 8: 118.47; 10: 69.21; 12: 863 | [7 empty] | Автогудронаторы, емкость цистерны 3500 л
|  | Объем=0,319197*0,023*60 | [23 empty] | Объем=0,319197*0,023*60
| 2 | ЭМ |  |  | 8: 118.47; 10: 52.19; 11: 9,34; 12: 487 | [8 empty] | ЭМ
| 3 | в т.ч. ОТм |  |  | 8: 21.66; 10: 9.54; 11: 22,12; 12: 211 | [8 empty] | в т.ч. ОТм
|  | Итого по расценке |  |  | 8: 118.47; 10: 52.19 | [10 empty] | Итого по расценке
|  | ФОТ |  |  | 10: 9.54; 12: 211 | [9 empty] | ФОТ
| Приказ № 812/пр от 21.12.2020 Прил. п.21.1 | НР Устройство покрытий дорожек, тротуаров, мостовых и площадок и прочее |  |  | 4: %; 5: 113; 7: 113; 10: 10.78; 12: 238 | [9 empty] | НР Устройство покрытий дорожек, тротуаров, мостовых и площадок и прочее
| Приказ № 774/пр от 11.12.2020 Прил. п.21.1, Приказ № 774/пр от 11.12.2020 п.16 | СП Устройство покрытий дорожек, тротуаров, мостовых и площадок и прочее |  |  | % | 77 | 0,85 | 65,45 |  |  | 6.24 |  | 138 | [9 empty] | СП Устройство покрытий дорожек, тротуаров, мостовых и площадок и прочее
|  | Всего по позиции |  |  | 10: 69.21; 12: 863 | [11 empty] | Всего по позиции
16 | ФЕР27-07-001-01 | Устройство асфальтобетонных покрытий дорожек и тротуаров однослойных из литой мелкозернистой асфальтобетонной смеси толщиной 3 см |  |  | 4: 100 м2; 7: 10,33 | [7 empty] | Устройство асфальтобетонных покрытий дорожек и тротуаров однослойных из литой мелкозернистой асфальтобетонной смеси толщиной 3 см
| 1 | ОТ |  |  | 8: 133.78; 10: 1381.95; 11: 22,12; 12: 30569 | [8 empty] | ОТ
| 2 | ЭМ |  |  | 8: 57.32; 10: 592.12; 11: 5,56; 12: 3292 | [8 empty] | ЭМ
| 3 | в т.ч. ОТм |  |  | 8: 0.8; 10: 8.26; 11: 22,12; 12: 183 | [8 empty] | в т.ч. ОТм
| 4 | М |  |  | 8: 131.4; 10: 1357.36; 11: 14,88; 12: 20198 | [8 empty] | М
| 04.2.02.01 | Смесь асфальтобетонная |  |  | 4: т; 5: 7,14; 7: 73,7562 | [13 empty] | Смесь асфальтобетонная
|  | ЗТ |  |  | 4: чел.-ч; 5: 14,4; 7: 148,752 | [9 empty] | ЗТ
|  | ЗТм |  |  | 4: чел.-ч; 5: 0,07; 7: 0,7231 | [9 empty] | ЗТм
|  | Итого по расценке |  |  | 8: 322.5; 10: 3331.43 | [10 empty] | Итого по расценке
|  | ФОТ |  |  | 10: 1390.21; 12: 30752 | [9 empty] | ФОТ
| Приказ № 812/пр от 21.12.2020 Прил. п.21.1 | НР Устройство покрытий дорожек, тротуаров, мостовых и площадок и прочее |  |  | 4: %; 5: 113; 7: 113; 10: 1570.94; 12: 34750 | [9 empty] | НР Устройство покрытий дорожек, тротуаров, мостовых и площадок и прочее
| Приказ № 774/пр от 11.12.2020 Прил. п.21.1, Приказ № 774/пр от 11.12.2020 п.16 | СП Устройство покрытий дорожек, тротуаров, мостовых и площадок и прочее |  |  | % | 77 | 0,85 | 65,45 |  |  | 909.89 |  | 20127 | [9 empty] | СП Устройство покрытий дорожек, тротуаров, мостовых и площадок и прочее
|  | Всего по позиции |  |  | 10: 5812.26; 12: 108936 | [11 empty] | Всего по позиции
17 | ФССЦ-04.2.01.01-0054 | Смеси асфальтобетонные плотные тип Г марка II |  |  | т |  |  | 73,7562 | 578.89 |  | 42696.73 | 9,88 | 421844 | [7 empty] | Смеси асфальтобетонные плотные тип Г марка II
18 | ФЕР27-07-001-02 | На каждые 0,5 см изменения толщины покрытия добавлять к расценке 27-07-001-01 |  |  | 4: 100 м2; 7: 41,32 | [7 empty] | На каждые 0,5 см изменения толщины покрытия добавлять к расценке 27-07-001-01
|  | Объем=10,33*4 | [23 empty] | Объем=10,33*4
| 1 | ОТ |  |  | 8: 21.55; 10: 890.45; 11: 22,12; 12: 19697 | [8 empty] | ОТ
| 2 | ЭМ |  |  | 8: 8.4; 10: 347.09; 11: 5,13; 12: 1781 | [8 empty] | ЭМ
| 04.2.02.01 | Смесь асфальтобетонная |  |  | 4: т; 5: 1,21; 7: 49,9972 | [13 empty] | Смесь асфальтобетонная
|  | ЗТ |  |  | 4: чел.-ч; 5: 2,32; 7: 95,8624 | [9 empty] | ЗТ
|  | Итого по расценке |  |  | 8: 29.95; 10: 1237.54 | [10 empty] | Итого по расценке
|  | ФОТ |  |  | 10: 890.45; 12: 19697 | [9 empty] | ФОТ
| Приказ № 812/пр от 21.12.2020 Прил. п.21.1 | НР Устройство покрытий дорожек, тротуаров, мостовых и площадок и прочее |  |  | 4: %; 5: 113; 7: 113; 10: 1006.21; 12: 22258 | [9 empty] | НР Устройство покрытий дорожек, тротуаров, мостовых и площадок и прочее
| Приказ № 774/пр от 11.12.2020 Прил. п.21.1, Приказ № 774/пр от 11.12.2020 п.16 | СП Устройство покрытий дорожек, тротуаров, мостовых и площадок и прочее |  |  | % | 77 | 0,85 | 65,45 |  |  | 582.8 |  | 12892 | [9 empty] | СП Устройство покрытий дорожек, тротуаров, мостовых и площадок и прочее
|  | Всего по позиции |  |  | 10: 2826.55; 12: 56628 | [11 empty] | Всего по позиции
19 | ФССЦ-04.2.01.01-0054 | Смеси асфальтобетонные плотные тип Г марка II |  |  | т |  |  | 49,9972 | 578.89 |  | 28942.88 | 9,88 | 285956 | [7 empty] | Смеси асфальтобетонные плотные тип Г марка II
20 | ФССЦпг-03-21-01-060 | Перевозка грузов автомобилями-самосвалами грузоподъемностью 10 т работающих вне карьера на расстояние: I класс груза до 60 км (Асфальт с Глазова) |  |  | 1 т груза |  |  | 123,7534 | 31.1 |  | 3848.73 | 13,73 | 52843 | [7 empty] | Перевозка грузов автомобилями-самосвалами грузоподъемностью 10 т работающих вне карьера на расстояние: I класс груза до 60 км (Асфальт с Глазова)
|  | Объем=73,7562+49,9972 | [23 empty] | Объем=73,7562+49,9972
21 | ФССЦпг-03-21-01-030 | Перевозка грузов автомобилями-самосвалами грузоподъемностью 10 т работающих вне карьера на расстояние: I класс груза до 30 км |  |  | 1 т груза |  |  | -123,7534 | 19.29 |  | -2387.2 | 13,73 | -32776 | [7 empty] | Перевозка грузов автомобилями-самосвалами грузоподъемностью 10 т работающих вне карьера на расстояние: I класс груза до 30 км
22 | ФССЦпг-03-21-01-060 | Перевозка грузов автомобилями-самосвалами грузоподъемностью 10 т работающих вне карьера на расстояние: I класс груза до 60 км (Щебень с Глазова) |  |  | 1 т груза |  |  | 260,6259 | 31.1 |  | 8105.47 | 13,73 | 111288 | [7 empty] | Перевозка грузов автомобилями-самосвалами грузоподъемностью 10 т работающих вне карьера на расстояние: I класс груза до 60 км (Щебень с Глазова)
|  | Объем=(179,742)*1,45 | [23 empty] | Объем=(179,742)*1,45
23 | ФССЦпг-03-21-01-030 | Перевозка грузов автомобилями-самосвалами грузоподъемностью 10 т работающих вне карьера на расстояние: I класс груза до 30 км |  |  | 1 т груза |  |  | -260,6259 | 19.29 |  | -5027.47 | 13,73 | -69027 | [7 empty] | Перевозка грузов автомобилями-самосвалами грузоподъемностью 10 т работающих вне карьера на расстояние: I класс груза до 30 км
24 | ФССЦпг-03-21-01-060 | Перевозка грузов автомобилями-самосвалами грузоподъемностью 10 т работающих вне карьера на расстояние: I класс груза до 60 км (Песок с Глазова) |  |  | 1 т груза |  |  | 92,140125 | 31.1 |  | 2865.56 | 13,73 | 39344 | [7 empty] | Перевозка грузов автомобилями-самосвалами грузоподъемностью 10 т работающих вне карьера на расстояние: I класс груза до 60 км (Песок с Глазова)
|  | Объем=(61,42675)*1,5 | [23 empty] | Объем=(61,42675)*1,5
25 | ФССЦпг-03-21-01-030 | Перевозка грузов автомобилями-самосвалами грузоподъемностью 10 т работающих вне карьера на расстояние: I класс груза до 30 км |  |  | 1 т груза |  |  | -92,140125 | 19.29 |  | -1777.38 | 13,73 | -24403 | [7 empty] | Перевозка грузов автомобилями-самосвалами грузоподъемностью 10 т работающих вне карьера на расстояние: I класс груза до 30 км
26 | ФССЦпг-03-21-01-002 | Перевозка грузов автомобилями-самосвалами грузоподъемностью 10 т работающих вне карьера на расстояние: I класс груза до 2 км (грунт в отвал) |  |  | 1 т груза |  |  | 234,5385 | 3.86 |  | 905.32 | 13,73 | 12430 | [7 empty] | Перевозка грузов автомобилями-самосвалами грузоподъемностью 10 т работающих вне карьера на расстояние: I класс груза до 2 км (грунт в отвал)
|  | Объем=0,134022*1000*1,75 | [23 empty] | Объем=0,134022*1000*1,75
Бортовой камень | [19 empty] | Бортовой камень
27 | ФЕР27-02-010-02 | Установка бортовых камней бетонных: при других видах покрытий |  |  | 4: 100 м; 7: 10,26 | [7 empty] | Установка бортовых камней бетонных: при других видах покрытий
|  | Объем=(503*2+7*1*2+2*3) / 100 | [23 empty] | Объем=(503*2+7*1*2+2*3) / 100
| 1 | ОТ |  |  | 8: 590.51; 10: 6058.63; 11: 22,12; 12: 134017 | [8 empty] | ОТ
| 2 | ЭМ |  |  | 8: 73.02; 10: 749.19; 11: 7,84; 12: 5874 | [8 empty] | ЭМ
| 3 | в т.ч. ОТм |  |  | 8: 8.7; 10: 89.26; 11: 22,12; 12: 1974 | [8 empty] | в т.ч. ОТм
| 4 | М |  |  | 8: 3690.05; 10: 37859.91; 11: 9,21; 12: 348690 | [8 empty] | М
| 13.2.03.02 | Камни бортовые |  |  | 4: м; 5: 100; 7: 1026 | [13 empty] | Камни бортовые
|  | ЗТ |  |  | 4: чел.-ч; 5: 69,8; 7: 716,148 | [9 empty] | ЗТ
|  | ЗТм |  |  | 4: чел.-ч; 5: 0,65; 7: 6,669 | [9 empty] | ЗТм
|  | Итого по расценке |  |  | 8: 4353.58; 10: 44667.73 | [10 empty] | Итого по расценке
|  | ФОТ |  |  | 10: 6147.89; 12: 135991 | [9 empty] | ФОТ
| Приказ № 812/пр от 21.12.2020 Прил. п.21 (в ред. пр. № 636/пр от 02.09.2021) | НР Автомобильные дороги |  |  | 4: %; 5: 147; 7: 147; 10: 9037.4; 12: 199907 | [9 empty] | НР Автомобильные дороги
| Приказ № 774/пр от 11.12.2020 Прил. п.21, Приказ № 774/пр от 11.12.2020 п.16 | СП Автомобильные дороги |  |  | % | 95 | 0,85 | 80,75 |  |  | 4964.42 |  | 109813 | [9 empty] | СП Автомобильные дороги
|  | Всего по позиции |  |  | 10: 58669.55; 12: 798301 | [11 empty] | Всего по позиции
28 | ФССЦ-13.2.03.02-0005 | Камни бортовые, марка 5ГП |  |  | м |  |  | 1026 | 145.88 |  | 149672.88 | 4,95 | 740881 | [7 empty] | Камни бортовые, марка 5ГП
29 | ФССЦпг-03-01-01-060 | Перевозка грузов автомобилями бортовыми грузоподъемностью до 15 т на расстояние: I класс груза до 60 км (камень) |  |  | 1 т груза |  |  | 45,144 | 26.41 |  | 1192.25 | 16,58 | 19768 | [7 empty] | Перевозка грузов автомобилями бортовыми грузоподъемностью до 15 т на расстояние: I класс груза до 60 км (камень)
|  | Объем=10,26*100*0,044 | [23 empty] | Объем=10,26*100*0,044
30 | ФССЦпг-03-01-01-030 | Перевозка грузов автомобилями бортовыми грузоподъемностью до 15 т на расстояние: I класс груза до 30 км |  |  | 1 т груза |  |  | -45,144 | 18.16 |  | -819.82 | 16,58 | -13593 | [7 empty] | Перевозка грузов автомобилями бортовыми грузоподъемностью до 15 т на расстояние: I класс груза до 30 км
водопропускные трубы | [19 empty] | водопропускные трубы
31 | ФЕР01-01-003-08 | Разработка грунта в отвал экскаваторами "драглайн" или "обратная лопата" с ковшом вместимостью: 0,65 (0,5-1) м3, группа грунтов 2 |  |  | 4: 1000 м3; 7: 0,005999 | [7 empty] | Разработка грунта в отвал экскаваторами "драглайн" или "обратная лопата" с ковшом вместимостью: 0,65 (0,5-1) м3, группа грунтов 2
| 1 | ОТ |  |  | 8: 69.26; 10: 0.42; 11: 22,12; 12: 9 | [8 empty] | ОТ
| 2 | ЭМ |  |  | 8: 2224.71; 10: 13.35; 11: 7,96; 12: 106 | [8 empty] | ЭМ
| 3 | в т.ч. ОТм |  |  | 8: 260.55; 10: 1.56; 11: 22,12; 12: 35 | [8 empty] | в т.ч. ОТм
|  | ЗТ |  |  | 4: чел.-ч; 5: 8,88; 7: 0,0532711 | [9 empty] | ЗТ
|  | ЗТм |  |  | 4: чел.-ч; 5: 19,3; 7: 0,1157807 | [9 empty] | ЗТм
|  | Итого по расценке |  |  | 8: 2293.97; 10: 13.77 | [10 empty] | Итого по расценке
|  | ФОТ |  |  | 10: 1.98; 12: 44 | [9 empty] | ФОТ
| Приказ № 812/пр от 21.12.2020 Прил. п.1.1 | НР Земляные работы, выполняемые механизированным способом |  |  | 4: %; 5: 92; 7: 92; 10: 1.82; 12: 40 | [9 empty] | НР Земляные работы, выполняемые механизированным способом
| Приказ № 774/пр от 11.12.2020 Прил. п.1.1, Приказ № 774/пр от 11.12.2020 п.16 | СП Земляные работы, выполняемые механизированным способом |  |  | % | 46 | 0,85 | 39,1 |  |  | 0.77 |  | 17 | [9 empty] | СП Земляные работы, выполняемые механизированным способом
|  | Всего по позиции |  |  | 10: 16.36; 12: 172 | [11 empty] | Всего по позиции
32 | ФЕР01-01-013-08 | Разработка грунта с погрузкой на автомобили-самосвалы экскаваторами с ковшом вместимостью: 0,65 (0,5-1) м3, группа грунтов 2 |  |  | 4: 1000 м3; 7: 0,002376 | [7 empty] | Разработка грунта с погрузкой на автомобили-самосвалы экскаваторами с ковшом вместимостью: 0,65 (0,5-1) м3, группа грунтов 2
|  | Объем=(8,375-0,005999*1000)/1000 | [23 empty] | Объем=(8,375-0,005999*1000)/1000
| 1 | ОТ |  |  | 8: 76.75; 10: 0.18; 11: 22,12; 12: 4 | [8 empty] | ОТ
| 2 | ЭМ |  |  | 8: 3030.55; 10: 7.2; 11: 8,42; 12: 61 | [8 empty] | ЭМ
| 3 | в т.ч. ОТм |  |  | 8: 385.16; 10: 0.92; 11: 22,12; 12: 20 | [8 empty] | в т.ч. ОТм
| 4 | М |  |  | 8: 4.34; 10: 0.01; 11: 18,5 | [8 empty] | М
|  | ЗТ |  |  | 4: чел.-ч; 5: 9,84; 7: 0,0233798 | [9 empty] | ЗТ
|  | ЗТм |  |  | 4: чел.-ч; 5: 28,53; 7: 0,0677873 | [9 empty] | ЗТм
|  | Итого по расценке |  |  | 8: 3111.64; 10: 7.39 | [10 empty] | Итого по расценке
|  | ФОТ |  |  | 10: 1.1; 12: 24 | [9 empty] | ФОТ
| Приказ № 812/пр от 21.12.2020 Прил. п.1.1 | НР Земляные работы, выполняемые механизированным способом |  |  | 4: %; 5: 92; 7: 92; 10: 1.01; 12: 22 | [9 empty] | НР Земляные работы, выполняемые механизированным способом
| Приказ № 774/пр от 11.12.2020 Прил. п.1.1, Приказ № 774/пр от 11.12.2020 п.16 | СП Земляные работы, выполняемые механизированным способом |  |  | % | 46 | 0,85 | 39,1 |  |  | 0.43 |  | 9 | [9 empty] | СП Земляные работы, выполняемые механизированным способом
|  | Всего по позиции |  |  | 10: 8.83; 12: 96 | [11 empty] | Всего по позиции
33 | ФЕР01-01-016-01 | Работа на отвале, группа грунтов: 1 |  |  | 4: 1000 м3; 7: 0,002376 | [7 empty] | Работа на отвале, группа грунтов: 1
| 1 | ОТ |  |  | 8: 21.22; 10: 0.05; 11: 22,12; 12: 1 | [8 empty] | ОТ
| 2 | ЭМ |  |  | 8: 240.32; 10: 0.57; 11: 10,47; 12: 6 | [8 empty] | ЭМ
| 3 | в т.ч. ОТм |  |  | 8: 40.77; 10: 0.1; 11: 22,12; 12: 2 | [8 empty] | в т.ч. ОТм
| 4 | М |  |  | 8: 2.17; 10: 0.01; 11: 18,49 | [8 empty] | М
|  | ЗТ |  |  | 4: чел.-ч; 5: 2,72; 7: 0,0064627 | [9 empty] | ЗТ
|  | ЗТм |  |  | 4: чел.-ч; 5: 3,03; 7: 0,0071993 | [9 empty] | ЗТм
|  | Итого по расценке |  |  | 8: 263.71; 10: 0.63 | [10 empty] | Итого по расценке
|  | ФОТ |  |  | 10: 0.15; 12: 3 | [9 empty] | ФОТ
| Приказ № 812/пр от 21.12.2020 Прил. п.1.1 | НР Земляные работы, выполняемые механизированным способом |  |  | 4: %; 5: 92; 7: 92; 10: 0.14; 12: 3 | [9 empty] | НР Земляные работы, выполняемые механизированным способом
| Приказ № 774/пр от 11.12.2020 Прил. п.1.1, Приказ № 774/пр от 11.12.2020 п.16 | СП Земляные работы, выполняемые механизированным способом |  |  | % | 46 | 0,85 | 39,1 |  |  | 0.06 |  | 1 | [9 empty] | СП Земляные работы, выполняемые механизированным способом
|  | Всего по позиции |  |  | 10: 0.83; 12: 11 | [11 empty] | Всего по позиции
34 | ФЕР30-01-001-02 | Устройство подушек под фундаменты опор мостов: песчаных, из гравия, дресвы или их смеси с песком |  |  | 4: 100 м3; 7: 0,01525 | [7 empty] | Устройство подушек под фундаменты опор мостов: песчаных, из гравия, дресвы или их смеси с песком
|  | Объем=((4*4+4,5*2+5,5)*0,5*0,1) / 100 | [23 empty] | Объем=((4*4+4,5*2+5,5)*0,5*0,1) / 100
| 1 | ОТ |  |  | 8: 1584.98; 10: 24.17; 11: 22,12; 12: 535 | [8 empty] | ОТ
| 2 | ЭМ |  |  | 8: 643.17; 10: 9.81; 11: 4,91; 12: 48 | [8 empty] | ЭМ
| 3 | в т.ч. ОТм |  |  | 8: 71.02; 10: 1.08; 11: 22,12; 12: 24 | [8 empty] | в т.ч. ОТм
| 4 | М |  |  | 8: 6598.9; 10: 100.63; 11: 7,73; 12: 778 | [8 empty] | М
|  | ЗТ |  |  | 4: чел.-ч; 5: 194; 7: 2,9585 | [9 empty] | ЗТ
|  | ЗТм |  |  | 4: чел.-ч; 5: 7,06; 7: 0,107665 | [9 empty] | ЗТм
|  | Итого по расценке |  |  | 8: 8827.05; 10: 134.61 | [10 empty] | Итого по расценке
|  | ФОТ |  |  | 10: 25.25; 12: 559 | [9 empty] | ФОТ
| Приказ № 812/пр от 21.12.2020 Прил. п.24 (в ред. пр. № 636/пр от 02.09.2021) | НР Мосты и трубы |  |  | 4: %; 5: 140; 7: 140; 10: 35.35; 12: 783 | [9 empty] | НР Мосты и трубы
| Приказ № 774/пр от 11.12.2020 Прил. п.24, Приказ № 774/пр от 11.12.2020 п.16 | СП Мосты и трубы |  |  | % | 80 | 0,85 | 68 |  |  | 17.17 |  | 380 | [9 empty] | СП Мосты и трубы
|  | Всего по позиции |  |  | 10: 187.13; 12: 2524 | [11 empty] | Всего по позиции
35 | ФЕР01-01-013-08 | Разработка грунта с погрузкой на автомобили-самосвалы экскаваторами с ковшом вместимостью: 0,65 (0,5-1) м3, группа грунтов 2 (пгс) |  |  | 4: 1000 м3; 7: 0,001678 | [7 empty] | Разработка грунта с погрузкой на автомобили-самосвалы экскаваторами с ковшом вместимостью: 0,65 (0,5-1) м3, группа грунтов 2 (пгс)
|  | Объем=(--1,6775) / 1000 | [23 empty] | Объем=(--1,6775) / 1000
| 1 | ОТ |  |  | 8: 76.75; 10: 0.13; 11: 22,12; 12: 3 | [8 empty] | ОТ
| 2 | ЭМ |  |  | 8: 3030.55; 10: 5.09; 11: 8,42; 12: 43 | [8 empty] | ЭМ
| 3 | в т.ч. ОТм |  |  | 8: 385.16; 10: 0.65; 11: 22,12; 12: 14 | [8 empty] | в т.ч. ОТм
| 4 | М |  |  | 8: 4.34; 10: 0.01; 11: 18,5 | [8 empty] | М
|  | ЗТ |  |  | 4: чел.-ч; 5: 9,84; 7: 0,0165115 | [9 empty] | ЗТ
|  | ЗТм |  |  | 4: чел.-ч; 5: 28,53; 7: 0,0478733 | [9 empty] | ЗТм
|  | Итого по расценке |  |  | 8: 3111.64; 10: 5.23 | [10 empty] | Итого по расценке
|  | ФОТ |  |  | 10: 0.78; 12: 17 | [9 empty] | ФОТ
| Приказ № 812/пр от 21.12.2020 Прил. п.1.1 | НР Земляные работы, выполняемые механизированным способом |  |  | 4: %; 5: 92; 7: 92; 10: 0.72; 12: 16 | [9 empty] | НР Земляные работы, выполняемые механизированным способом
| Приказ № 774/пр от 11.12.2020 Прил. п.1.1, Приказ № 774/пр от 11.12.2020 п.16 | СП Земляные работы, выполняемые механизированным способом |  |  | % | 46 | 0,85 | 39,1 |  |  | 0.3 |  | 7 | [9 empty] | СП Земляные работы, выполняемые механизированным способом
|  | Всего по позиции |  |  | 10: 6.25; 12: 69 | [11 empty] | Всего по позиции
36 | ФССЦ-02.3.01.02-1012 | Песок природный II класс, средний, круглые сита |  |  | м3 |  |  | -1,6775 | 59.99 |  | -100.63 | 7,73 | -778 | [7 empty] | Песок природный II класс, средний, круглые сита
37 | ФЕР22-01-011-06 | Укладка стальных водопроводных труб с гидравлическим испытанием диаметром: 200 мм |  |  | 4: км; 7: 0,016 | [7 empty] | Укладка стальных водопроводных труб с гидравлическим испытанием диаметром: 200 мм
|  | Объем=4*4/1000 | [23 empty] | Объем=4*4/1000
| 1 | ОТ |  |  | 8: 3891.6; 10: 62.27; 11: 22,12; 12: 1377 | [8 empty] | ОТ
| 2 | ЭМ |  |  | 8: 12813.74; 10: 205.02; 11: 6,96; 12: 1427 | [8 empty] | ЭМ
| 3 | в т.ч. ОТм |  |  | 8: 1431.7; 10: 22.91; 11: 22,12; 12: 507 | [8 empty] | в т.ч. ОТм
| 4 | М |  |  | 8: 2849.58; 10: 45.59; 11: 6,63; 12: 302 | [8 empty] | М
| 23.5.02.02 | Трубы стальные |  |  | 4: м; 5: 1004; 7: 16,064 | [13 empty] | Трубы стальные
|  | ЗТ |  |  | 4: чел.-ч; 5: 376; 7: 6,016 | [9 empty] | ЗТ
|  | ЗТм |  |  | 4: чел.-ч; 5: 108,85; 7: 1,7416 | [9 empty] | ЗТм
|  | Итого по расценке |  |  | 8: 19554.92; 10: 312.88 | [10 empty] | Итого по расценке
|  | ФОТ |  |  | 10: 85.18; 12: 1884 | [9 empty] | ФОТ
| Приказ № 812/пр от 21.12.2020 Прил. п.18 | НР Наружные сети водопровода, канализации, теплоснабжения, газопровода |  |  | 4: %; 5: 117; 7: 117; 10: 99.66; 12: 2204 | [9 empty] | НР Наружные сети водопровода, канализации, теплоснабжения, газопровода
| Приказ № 774/пр от 11.12.2020 Прил. п.18, Приказ № 774/пр от 11.12.2020 п.16 | СП Наружные сети водопровода, канализации, теплоснабжения, газопровода |  |  | % | 74 | 0,85 | 62,9 |  |  | 53.58 |  | 1185 | [9 empty] | СП Наружные сети водопровода, канализации, теплоснабжения, газопровода
|  | Всего по позиции |  |  | 10: 466.12; 12: 6495 | [11 empty] | Всего по позиции
38 | ФССЦ-23.5.02.02-0087 | Трубы стальные электросварные прямошовные со снятой фаской из стали марок БСт2кп-БСт4кп и БСт2пс-БСт4пс, наружный диаметр 219 мм, толщина стенки 5 мм |  |  | м |  |  | 16,064 | 198 |  | 3180.67 | 9,81 | 31202 | [7 empty] | Трубы стальные электросварные прямошовные со снятой фаской из стали марок БСт2кп-БСт4кп и БСт2пс-БСт4пс, наружный диаметр 219 мм, толщина стенки 5 мм
39 | ФССЦ-01.7.03.01-0001 | Вода |  |  | м3 |  |  | -1,0048 | 2.44 |  | -2.45 | 16,49 | -40 | [7 empty] | Вода
40 | ФСЭМ-91.10.09-012 | Установки для гидравлических испытаний трубопроводов, давление нагнетания низкое 0,1 МПа (1 кгс/см2), высокое 10 МПа (100 кгс/см2) при работе от передвижных электростанций |  |  | маш.-ч |  |  | -0,41376 | 26.32 |  | -10.89 | 4,94 | -54 | [7 empty] | Установки для гидравлических испытаний трубопроводов, давление нагнетания низкое 0,1 МПа (1 кгс/см2), высокое 10 МПа (100 кгс/см2) при работе от передвижных электростанций
41 | ФЕР22-01-011-08 | Укладка стальных водопроводных труб с гидравлическим испытанием диаметром: 300 мм |  |  | 4: км; 7: 0,0145 | [7 empty] | Укладка стальных водопроводных труб с гидравлическим испытанием диаметром: 300 мм
|  | Объем=(2*4,5+5,5)/1000 | [23 empty] | Объем=(2*4,5+5,5)/1000
| 1 | ОТ |  |  | 8: 5216.4; 10: 75.64; 11: 22,12; 12: 1673 | [8 empty] | ОТ
| 2 | ЭМ |  |  | 8: 16952.54; 10: 245.81; 11: 7; 12: 1721 | [8 empty] | ЭМ
| 3 | в т.ч. ОТм |  |  | 8: 1943.53; 10: 28.18; 11: 22,12; 12: 623 | [8 empty] | в т.ч. ОТм
| 4 | М |  |  | 8: 3277.04; 10: 47.52; 11: 7,02; 12: 334 | [8 empty] | М
| 23.5.02.02 | Трубы стальные |  |  | 4: м; 5: 1004; 7: 14,558 | [13 empty] | Трубы стальные
|  | ЗТ |  |  | 4: чел.-ч; 5: 504; 7: 7,308 | [9 empty] | ЗТ
|  | ЗТм |  |  | 4: чел.-ч; 5: 148,34; 7: 2,15093 | [9 empty] | ЗТм
|  | Итого по расценке |  |  | 8: 25445.98; 10: 368.97 | [10 empty] | Итого по расценке
|  | ФОТ |  |  | 10: 103.82; 12: 2296 | [9 empty] | ФОТ
| Приказ № 812/пр от 21.12.2020 Прил. п.18 | НР Наружные сети водопровода, канализации, теплоснабжения, газопровода |  |  | 4: %; 5: 117; 7: 117; 10: 121.47; 12: 2686 | [9 empty] | НР Наружные сети водопровода, канализации, теплоснабжения, газопровода
| Приказ № 774/пр от 11.12.2020 Прил. п.18, Приказ № 774/пр от 11.12.2020 п.16 | СП Наружные сети водопровода, канализации, теплоснабжения, газопровода |  |  | % | 74 | 0,85 | 62,9 |  |  | 65.3 |  | 1444 | [9 empty] | СП Наружные сети водопровода, канализации, теплоснабжения, газопровода
|  | Всего по позиции |  |  | 10: 555.74; 12: 7858 | [11 empty] | Всего по позиции
42 | ФССЦ-23.5.02.02-0099 | Трубы стальные электросварные прямошовные со снятой фаской из стали марок БСт2кп-БСт4кп и БСт2пс-БСт4пс, наружный диаметр 325 мм, толщина стенки 5 мм |  |  | м |  |  | 14,558 | 284.4 |  | 4140.3 | 9,81 | 40616 | [7 empty] | Трубы стальные электросварные прямошовные со снятой фаской из стали марок БСт2кп-БСт4кп и БСт2пс-БСт4пс, наружный диаметр 325 мм, толщина стенки 5 мм
43 | ФССЦ-01.7.03.01-0001 | Вода |  |  | м3 |  |  | -2,059 | 2.44 |  | -5.02 | 16,49 | -83 | [7 empty] | Вода
44 | ФСЭМ-91.10.09-012 | Установки для гидравлических испытаний трубопроводов, давление нагнетания низкое 0,1 МПа (1 кгс/см2), высокое 10 МПа (100 кгс/см2) при работе от передвижных электростанций |  |  | маш.-ч |  |  | -0,437465 | 26.32 |  | -11.51 | 4,94 | -57 | [7 empty] | Установки для гидравлических испытаний трубопроводов, давление нагнетания низкое 0,1 МПа (1 кгс/см2), высокое 10 МПа (100 кгс/см2) при работе от передвижных электростанций
45 | ФЕР30-08-023-03 | Устройство гидроизоляции опор мостов и труб: обмазочной битумной мастикой двухслойной |  |  | 4: 100 м2; 7: 0,110676 | [7 empty] | Устройство гидроизоляции опор мостов и труб: обмазочной битумной мастикой двухслойной
|  | Объем=(0,016*1000*2*3,14*0,11+0,0145*2*3,14*0,163)/100 | [23 empty] | Объем=(0,016*1000*2*3,14*0,11+0,0145*2*3,14*0,163)/100
| 1 | ОТ |  |  | 8: 555.39; 10: 61.47; 11: 22,12; 12: 1360 | [8 empty] | ОТ
| 2 | ЭМ |  |  | 8: 455.38; 10: 50.4; 11: 4,23; 12: 213 | [8 empty] | ЭМ
| 3 | в т.ч. ОТм |  |  | 8: 34.64; 10: 3.83; 11: 22,12; 12: 85 | [8 empty] | в т.ч. ОТм
| 4 | М |  |  | 8: 3511.59; 10: 388.65; 11: 7,98; 12: 3101 | [8 empty] | М
| 01.2.01.01 | Битум |  |  | 4: т; 5: 0; 7: 0 | [13 empty] | Битум
|  | ЗТ |  |  | 4: чел.-ч; 5: 60,5; 7: 6,695898 | [9 empty] | ЗТ
|  | ЗТм |  |  | 4: чел.-ч; 5: 3,3; 7: 0,3652308 | [9 empty] | ЗТм
|  | Итого по расценке |  |  | 8: 4522.36; 10: 500.52 | [10 empty] | Итого по расценке
|  | ФОТ |  |  | 10: 65.3; 12: 1445 | [9 empty] | ФОТ
| Приказ № 812/пр от 21.12.2020 Прил. п.24 (в ред. пр. № 636/пр от 02.09.2021) | НР Мосты и трубы |  |  | 4: %; 5: 140; 7: 140; 10: 91.42; 12: 2023 | [9 empty] | НР Мосты и трубы
| Приказ № 774/пр от 11.12.2020 Прил. п.24, Приказ № 774/пр от 11.12.2020 п.16 | СП Мосты и трубы |  |  | % | 80 | 0,85 | 68 |  |  | 44.4 |  | 983 | [9 empty] | СП Мосты и трубы
|  | Всего по позиции |  |  | 10: 636.34; 12: 7680 | [11 empty] | Всего по позиции
46 | ФССЦ-01.2.03.03-0007 | Мастика битумная |  |  | т |  |  | 0,022135 | 3316.55 |  | 73.41 | 15,18 | 1114 | [7 empty] | Мастика битумная
|  | Объем=0,110676*0,2 | [23 empty] | Объем=0,110676*0,2
47 | ФЕР01-01-033-02 | Засыпка траншей и котлованов с перемещением грунта до 5 м бульдозерами мощностью: 59 кВт (80 л.с.), группа грунтов 2 |  |  | 4: 1000 м3; 7: 0,005999 | [7 empty] | Засыпка траншей и котлованов с перемещением грунта до 5 м бульдозерами мощностью: 59 кВт (80 л.с.), группа грунтов 2
|  | Объем=(8,375-(0,016*1000*0,11*0,11*3,14+0,0145*1000*0,163*0,163*3,14+0,558425)) / 1000 | [23 empty] | Объем=(8,375-(0,016*1000*0,11*0,11*3,14+0,0145*1000*0,163*0,163*3,14+0,558425)) / 1000
| 2 | ЭМ |  |  | 8: 479.33; 10: 2.88; 11: 12,02; 12: 35 | [8 empty] | ЭМ
| 3 | в т.ч. ОТм |  |  | 8: 93.5; 10: 0.56; 11: 22,12; 12: 12 | [8 empty] | в т.ч. ОТм
|  | ЗТм |  |  | 4: чел.-ч; 5: 8,06; 7: 0,0483519 | [9 empty] | ЗТм
|  | Итого по расценке |  |  | 8: 479.33; 10: 2.88 | [10 empty] | Итого по расценке
|  | ФОТ |  |  | 10: 0.56; 12: 12 | [9 empty] | ФОТ
| Приказ № 812/пр от 21.12.2020 Прил. п.1.1 | НР Земляные работы, выполняемые механизированным способом |  |  | 4: %; 5: 92; 7: 92; 10: 0.52; 12: 11 | [9 empty] | НР Земляные работы, выполняемые механизированным способом
| Приказ № 774/пр от 11.12.2020 Прил. п.1.1, Приказ № 774/пр от 11.12.2020 п.16 | СП Земляные работы, выполняемые механизированным способом |  |  | % | 46 | 0,85 | 39,1 |  |  | 0.22 |  | 5 | [9 empty] | СП Земляные работы, выполняемые механизированным способом
|  | Всего по позиции |  |  | 10: 3.62; 12: 51 | [11 empty] | Всего по позиции
48 | ФЕР01-02-005-01 | Уплотнение грунта пневматическими трамбовками, группа грунтов: 1-2 |  |  | 4: 100 м3; 7: 0,05999 | [7 empty] | Уплотнение грунта пневматическими трамбовками, группа грунтов: 1-2
|  | Объем=(0,005999*1000) / 100 | [23 empty] | Объем=(0,005999*1000) / 100
| 1 | ОТ |  |  | 8: 106.88; 10: 6.41; 11: 22,12; 12: 142 | [8 empty] | ОТ
| 2 | ЭМ |  |  | 8: 241.58; 10: 14.49; 11: 4,9; 12: 71 | [8 empty] | ЭМ
| 3 | в т.ч. ОТм |  |  | 8: 26.36; 10: 1.58; 11: 22,12; 12: 35 | [8 empty] | в т.ч. ОТм
|  | ЗТ |  |  | 4: чел.-ч; 5: 12,53; 7: 0,7516747 | [9 empty] | ЗТ
|  | ЗТм |  |  | 4: чел.-ч; 5: 2,62; 7: 0,1571738 | [9 empty] | ЗТм
|  | Итого по расценке |  |  | 8: 348.46; 10: 20.9 | [10 empty] | Итого по расценке
|  | ФОТ |  |  | 10: 7.99; 12: 177 | [9 empty] | ФОТ
| Приказ № 812/пр от 21.12.2020 Прил. п.1.1 | НР Земляные работы, выполняемые механизированным способом |  |  | 4: %; 5: 92; 7: 92; 10: 7.35; 12: 163 | [9 empty] | НР Земляные работы, выполняемые механизированным способом
| Приказ № 774/пр от 11.12.2020 Прил. п.1.1, Приказ № 774/пр от 11.12.2020 п.16 | СП Земляные работы, выполняемые механизированным способом |  |  | % | 46 | 0,85 | 39,1 |  |  | 3.12 |  | 69 | [9 empty] | СП Земляные работы, выполняемые механизированным способом
|  | Всего по позиции |  |  | 10: 31.37; 12: 445 | [11 empty] | Всего по позиции
49 | ФССЦпг-03-21-01-002 | Перевозка грузов автомобилями-самосвалами грузоподъемностью 10 т работающих вне карьера на расстояние: I класс груза до 2 км (грунт в отвал) |  |  | 1 т груза |  |  | 4,158 | 3.86 |  | 16.05 | 13,73 | 220 | [7 empty] | Перевозка грузов автомобилями-самосвалами грузоподъемностью 10 т работающих вне карьера на расстояние: I класс груза до 2 км (грунт в отвал)
|  | Объем=0,002376*1000*1,75 | [23 empty] | Объем=0,002376*1000*1,75
50 | ФССЦпг-03-01-01-140 | Перевозка грузов автомобилями бортовыми грузоподъемностью до 15 т на расстояние: I класс груза до 140 км (впт) |  |  | 1 т груза |  |  | 0,988022 | 48.43 |  | 47.85 | 16,58 | 793 | [7 empty] | Перевозка грузов автомобилями бортовыми грузоподъемностью до 15 т на расстояние: I класс груза до 140 км (впт)
|  | Объем=(0,016*0,02622+0,0145*0,039207)*1000 | [23 empty] | Объем=(0,016*0,02622+0,0145*0,039207)*1000
51 | ФССЦпг-03-01-01-030 | Перевозка грузов автомобилями бортовыми грузоподъемностью до 15 т на расстояние: I класс груза до 30 км |  |  | 1 т груза |  |  | -0,988022 | 18.16 |  | -17.94 | 16,58 | -297 | [7 empty] | Перевозка грузов автомобилями бортовыми грузоподъемностью до 15 т на расстояние: I класс груза до 30 км
52 | ФССЦпг-03-21-01-038 | Перевозка грузов автомобилями-самосвалами грузоподъемностью 10 т работающих вне карьера на расстояние: I класс груза до 38 км (пгс материал заказчика) |  |  | 1 т груза |  |  | 1,6775 | 22.44 |  | 37.64 | 13,73 | 517 | [7 empty] | Перевозка грузов автомобилями-самосвалами грузоподъемностью 10 т работающих вне карьера на расстояние: I класс груза до 38 км (пгс материал заказчика)
|  | Объем=--1,6775 | [23 empty] | Объем=--1,6775
Освещение | [19 empty] | Освещение
53 | ФЕР01-01-010-32 | Разработка грунта в отвал экскаваторами импортного производства с ковшом вместимостью 0,5 (0,5-0,63) м3, группа грунтов: 2 |  |  | 4: 1000 м3; 7: 0,1375 | [7 empty] | Разработка грунта в отвал экскаваторами импортного производства с ковшом вместимостью 0,5 (0,5-0,63) м3, группа грунтов: 2
|  | Объем=(550*0,25*1) / 1000 | [23 empty] | Объем=(550*0,25*1) / 1000
| 1 | ОТ |  |  | 8: 61.93; 10: 8.52; 11: 22,12; 12: 188 | [8 empty] | ОТ
| 2 | ЭМ |  |  | 8: 2724.67; 10: 374.64; 11: 6,82; 12: 2555 | [8 empty] | ЭМ
| 3 | в т.ч. ОТм |  |  | 8: 226.26; 10: 31.11; 11: 22,12; 12: 688 | [8 empty] | в т.ч. ОТм
|  | ЗТ |  |  | 4: чел.-ч; 5: 7,94; 7: 1,09175 | [9 empty] | ЗТ
|  | ЗТм |  |  | 4: чел.-ч; 5: 16,76; 7: 2,3045 | [9 empty] | ЗТм
|  | Итого по расценке |  |  | 8: 2786.6; 10: 383.16 | [10 empty] | Итого по расценке
|  | ФОТ |  |  | 10: 39.63; 12: 876 | [9 empty] | ФОТ
| Приказ № 812/пр от 21.12.2020 Прил. п.1.1 | НР Земляные работы, выполняемые механизированным способом |  |  | 4: %; 5: 92; 7: 92; 10: 36.46; 12: 806 | [9 empty] | НР Земляные работы, выполняемые механизированным способом
| Приказ № 774/пр от 11.12.2020 Прил. п.1.1, Приказ № 774/пр от 11.12.2020 п.16 | СП Земляные работы, выполняемые механизированным способом |  |  | % | 46 | 0,85 | 39,1 |  |  | 15.5 |  | 343 | [9 empty] | СП Земляные работы, выполняемые механизированным способом
|  | Всего по позиции |  |  | 10: 435.12; 12: 3892 | [11 empty] | Всего по позиции
54 | ФЕР01-01-033-01 | Засыпка траншей и котлованов с перемещением грунта до 5 м бульдозерами мощностью: 59 кВт (80 л.с.), группа грунтов 1 |  |  | 4: 1000 м3; 7: 0,1375 | [7 empty] | Засыпка траншей и котлованов с перемещением грунта до 5 м бульдозерами мощностью: 59 кВт (80 л.с.), группа грунтов 1
| 2 | ЭМ |  |  | 8: 410.94; 10: 56.5; 11: 12,02; 12: 679 | [8 empty] | ЭМ
| 3 | в т.ч. ОТм |  |  | 8: 80.16; 10: 11.02; 11: 22,12; 12: 244 | [8 empty] | в т.ч. ОТм
|  | ЗТм |  |  | 4: чел.-ч; 5: 6,91; 7: 0,950125 | [9 empty] | ЗТм
|  | Итого по расценке |  |  | 8: 410.94; 10: 56.5 | [10 empty] | Итого по расценке
|  | ФОТ |  |  | 10: 11.02; 12: 244 | [9 empty] | ФОТ
| Приказ № 812/пр от 21.12.2020 Прил. п.1.1 | НР Земляные работы, выполняемые механизированным способом |  |  | 4: %; 5: 92; 7: 92; 10: 10.14; 12: 224 | [9 empty] | НР Земляные работы, выполняемые механизированным способом
| Приказ № 774/пр от 11.12.2020 Прил. п.1.1, Приказ № 774/пр от 11.12.2020 п.16 | СП Земляные работы, выполняемые механизированным способом |  |  | % | 46 | 0,85 | 39,1 |  |  | 4.31 |  | 95 | [9 empty] | СП Земляные работы, выполняемые механизированным способом
|  | Всего по позиции |  |  | 10: 70.95; 12: 998 | [11 empty] | Всего по позиции
55 | ФЕР01-02-005-01 | Уплотнение грунта пневматическими трамбовками, группа грунтов: 1-2 |  |  | 4: 100 м3; 7: 1,375 | [7 empty] | Уплотнение грунта пневматическими трамбовками, группа грунтов: 1-2
|  | Объем=0,1375*10 | [23 empty] | Объем=0,1375*10
| 1 | ОТ |  |  | 8: 106.88; 10: 146.96; 11: 22,12; 12: 3251 | [8 empty] | ОТ
| 2 | ЭМ |  |  | 8: 241.58; 10: 332.17; 11: 4,9; 12: 1628 | [8 empty] | ЭМ
| 3 | в т.ч. ОТм |  |  | 8: 26.36; 10: 36.25; 11: 22,12; 12: 802 | [8 empty] | в т.ч. ОТм
|  | ЗТ |  |  | 4: чел.-ч; 5: 12,53; 7: 17,22875 | [9 empty] | ЗТ
|  | ЗТм |  |  | 4: чел.-ч; 5: 2,62; 7: 3,6025 | [9 empty] | ЗТм
|  | Итого по расценке |  |  | 8: 348.46; 10: 479.13 | [10 empty] | Итого по расценке
|  | ФОТ |  |  | 10: 183.21; 12: 4053 | [9 empty] | ФОТ
| Приказ № 812/пр от 21.12.2020 Прил. п.1.1 | НР Земляные работы, выполняемые механизированным способом |  |  | 4: %; 5: 92; 7: 92; 10: 168.55; 12: 3729 | [9 empty] | НР Земляные работы, выполняемые механизированным способом
| Приказ № 774/пр от 11.12.2020 Прил. п.1.1, Приказ № 774/пр от 11.12.2020 п.16 | СП Земляные работы, выполняемые механизированным способом |  |  | % | 46 | 0,85 | 39,1 |  |  | 71.64 |  | 1585 | [9 empty] | СП Земляные работы, выполняемые механизированным способом
|  | Всего по позиции |  |  | 10: 719.32; 12: 10193 | [11 empty] | Всего по позиции
56 | ФЕРм08-02-142-01 | Устройство постели при одном кабеле в траншее |  |  | 4: 100 м; 7: 5,5 | [7 empty] | Устройство постели при одном кабеле в траншее
| 1 | ОТ |  |  | 8: 49.82; 10: 274.01; 11: 22,12; 12: 6061 | [8 empty] | ОТ
| 2 | ЭМ |  |  | 8: 256.27; 10: 1409.49; 11: 16,03; 12: 22594 | [8 empty] | ЭМ
| 3 | в т.ч. ОТм |  |  | 8: 45.24; 10: 248.82; 11: 22,12; 12: 5504 | [8 empty] | в т.ч. ОТм
| 4 | М |  |  | 8: 1; 10: 5.5; 11: 22,05; 12: 121 | [8 empty] | М
|  | ЗТ |  |  | 4: чел.-ч; 5: 5,3; 7: 29,15 | [9 empty] | ЗТ
|  | ЗТм |  |  | 4: чел.-ч; 5: 3,9; 7: 21,45 | [9 empty] | ЗТм
|  | Итого по расценке |  |  | 8: 307.09; 10: 1689 | [10 empty] | Итого по расценке
|  | ФОТ |  |  | 10: 522.83; 12: 11565 | [9 empty] | ФОТ
| Приказ № 812/пр от 21.12.2020 Прил. п.49.3 | НР Электротехнические установки на других объектах |  |  | 4: %; 5: 97; 7: 97; 10: 507.15; 12: 11218 | [9 empty] | НР Электротехнические установки на других объектах
| Приказ № 774/пр от 11.12.2020 Прил. п.49.3 | СП Электротехнические установки на других объектах |  |  | 4: %; 5: 51; 7: 51; 10: 266.64; 12: 5898 | [9 empty] | СП Электротехнические установки на других объектах
|  | Всего по позиции |  |  | 10: 2462.79; 12: 45892 | [11 empty] | Всего по позиции
57 | ФЕРм08-02-143-01 | Покрытие кабеля, проложенного в траншее: кирпичом одного кабеля |  |  | 4: 100 м; 7: 5,5 | [7 empty] | Покрытие кабеля, проложенного в траншее: кирпичом одного кабеля
| 1 | ОТ |  |  | 8: 48.97; 10: 269.34; 11: 22,12; 12: 5958 | [8 empty] | ОТ
| 2 | ЭМ |  |  | 8: 313.32; 10: 1723.26; 11: 10,62; 12: 18301 | [8 empty] | ЭМ
| 3 | в т.ч. ОТм |  |  | 8: 43.43; 10: 238.87; 11: 22,12; 12: 5284 | [8 empty] | в т.ч. ОТм
| 4 | М |  |  | 8: 0.98; 10: 5.39; 11: 22,12; 12: 119 | [8 empty] | М
|  | ЗТ |  |  | 4: чел.-ч; 5: 5,21; 7: 28,655 | [9 empty] | ЗТ
|  | ЗТм |  |  | 4: чел.-ч; 5: 3,46; 7: 19,03 | [9 empty] | ЗТм
|  | Итого по расценке |  |  | 8: 363.27; 10: 1997.99 | [10 empty] | Итого по расценке
|  | ФОТ |  |  | 10: 508.21; 12: 11242 | [9 empty] | ФОТ
| Приказ № 812/пр от 21.12.2020 Прил. п.49.3 | НР Электротехнические установки на других объектах |  |  | 4: %; 5: 97; 7: 97; 10: 492.96; 12: 10905 | [9 empty] | НР Электротехнические установки на других объектах
| Приказ № 774/пр от 11.12.2020 Прил. п.49.3 | СП Электротехнические установки на других объектах |  |  | 4: %; 5: 51; 7: 51; 10: 259.19; 12: 5733 | [9 empty] | СП Электротехнические установки на других объектах
|  | Всего по позиции |  |  | 10: 2750.14; 12: 41016 | [11 empty] | Всего по позиции
58 | ФССЦ-06.1.01.05-0035 | Кирпич керамический одинарный, марка 100, размер 250х120х65 мм |  |  | 1000 шт |  |  | 2,2 | 1752.6 |  | 3855.72 | 5,56 | 21438 | [7 empty] | Кирпич керамический одинарный, марка 100, размер 250х120х65 мм
|  | Объем=(округл(5,5*100/0,25))/1000 | [23 empty] | Объем=(округл(5,5*100/0,25))/1000
59 | ФССЦ-01.7.06.08-0003 | Лента полиэтиленовая сигнальная, ширина 200 мм, толщина 50 мкм |  |  | 100 м |  |  | 5,5 | 108 |  | 594 | 7,87 | 4675 | [7 empty] | Лента полиэтиленовая сигнальная, ширина 200 мм, толщина 50 мкм
60 | ФЕР09-08-001-01 | Установка металлических столбов высотой до 4 м: с погружением в бетонное основание |  |  | 4: 100 шт; 7: 0,21 | [7 empty] | Установка металлических столбов высотой до 4 м: с погружением в бетонное основание
|  | Объем=(ОКРУГЛ(503/25+1)) / 100 | [23 empty] | Объем=(ОКРУГЛ(503/25+1)) / 100
| 1 | ОТ |  |  | 8: 304.01; 10: 63.84; 11: 22,12; 12: 1412 | [8 empty] | ОТ
| 2 | ЭМ |  |  | 8: 3430.97; 10: 720.5; 11: 6,21; 12: 4474 | [8 empty] | ЭМ
| 3 | в т.ч. ОТм |  |  | 8: 281.18; 10: 59.05; 11: 22,12; 12: 1306 | [8 empty] | в т.ч. ОТм
| 4 | М |  |  | 8: 233.1; 10: 48.95; 11: 8,31; 12: 407 | [8 empty] | М
| 04.1.02.05 | Смеси бетонные тяжелого бетона |  |  | 4: м3; 5: 6,34; 7: 1,3314 | [13 empty] | Смеси бетонные тяжелого бетона
| 07.2.07.11 | Стойки металлические опорные |  |  | 4: шт; 5: 100; 7: 21 | [13 empty] | Стойки металлические опорные
|  | ЗТ |  |  | 4: чел.-ч; 5: 35,64; 7: 7,4844 | [9 empty] | ЗТ
|  | ЗТм |  |  | 4: чел.-ч; 5: 22,48; 7: 4,7208 | [9 empty] | ЗТм
|  | Итого по расценке |  |  | 8: 3968.08; 10: 833.29 | [10 empty] | Итого по расценке
|  | ФОТ |  |  | 10: 122.89; 12: 2718 | [9 empty] | ФОТ
| Приказ № 812/пр от 21.12.2020 Прил. п.9 | НР Строительные металлические конструкции |  |  | 4: %; 5: 93; 7: 93; 10: 114.29; 12: 2528 | [9 empty] | НР Строительные металлические конструкции
| Приказ № 774/пр от 11.12.2020 Прил. п.9, Приказ № 774/пр от 11.12.2020 п.16 | СП Строительные металлические конструкции |  |  | % | 62 | 0,85 | 52,7 |  |  | 64.76 |  | 1432 | [9 empty] | СП Строительные металлические конструкции
|  | Всего по позиции |  |  | 10: 1012.34; 12: 10253 | [11 empty] | Всего по позиции
61 | ФССЦ-04.1.02.05-0006 | Смеси бетонные тяжелого бетона (БСТ), класс В15 (М200) |  |  | м3 |  |  | 1,3314 | 592.76 |  | 789.2 | 9,36 | 7387 | [7 empty] | Смеси бетонные тяжелого бетона (БСТ), класс В15 (М200)
62 | ФССЦ-23.3.06.03-0008 | Трубы стальные сварные оцинкованные водогазопроводные с резьбой, усиленные, номинальный диаметр 80 мм, толщина стенки 4,5 мм |  |  | м |  |  | 94,5 | 124.27 |  | 11743.52 | 8,17 | 95945 | [7 empty] | Трубы стальные сварные оцинкованные водогазопроводные с резьбой, усиленные, номинальный диаметр 80 мм, толщина стенки 4,5 мм
|  | Объем=4,5*21 | [23 empty] | Объем=4,5*21
63 | ФЕРм08-03-599-05 | Щитки осветительные, устанавливаемые в нише: болтами на конструкции, масса щитка до 6 кг | [18 empty] | Щитки осветительные, устанавливаемые в нише: болтами на конструкции, масса щитка до 6 кг | bar: 4; 7
| 1 | ОТ |  |  | 8: 27.58; 10: 27.58; 11: 22,12; 12: 610 | [8 empty] | ОТ
| 2 | ЭМ |  |  | 8: 5.09; 10: 5.09; 11: 9,64; 12: 49 | [8 empty] | ЭМ
| 3 | в т.ч. ОТм |  |  | 8: 0.64; 10: 0.64; 11: 22,12; 12: 14 | [8 empty] | в т.ч. ОТм
| 4 | М |  |  | 8: 47.07; 10: 47.07; 11: 5,72; 12: 269 | [8 empty] | М
|  | ЗТ |  |  | 4: чел.-ч; 5: 2,78; 7: 2,78 | [9 empty] | ЗТ
|  | ЗТм |  |  | 4: чел.-ч; 5: 0,05; 7: 0,05 | [9 empty] | ЗТм
|  | Итого по расценке |  |  | 8: 79.74; 10: 79.74 | [10 empty] | Итого по расценке
|  | ФОТ |  |  | 10: 28.22; 12: 624 | [9 empty] | ФОТ
| Приказ № 812/пр от 21.12.2020 Прил. п.49.3 | НР Электротехнические установки на других объектах |  |  | 4: %; 5: 97; 7: 97; 10: 27.37; 12: 605 | [9 empty] | НР Электротехнические установки на других объектах
| Приказ № 774/пр от 11.12.2020 Прил. п.49.3 | СП Электротехнические установки на других объектах |  |  | 4: %; 5: 51; 7: 51; 10: 14.39; 12: 318 | [9 empty] | СП Электротехнические установки на других объектах
|  | Всего по позиции |  |  | 10: 121.5; 12: 1851 | [11 empty] | Всего по позиции
64 | ФССЦ-20.4.04.02-0045 | Щиты распределительные наружной установки ЩРН-24з, с замком, размер 395х310х120 мм |  |  | шт |  |  | 1 | 109.23 |  | 109.23 | 11,66 | 1274 | [7 empty] | Щиты распределительные наружной установки ЩРН-24з, с замком, размер 395х310х120 мм
65 О | ФССЦ-62.6.02.01-0100 | Пускатели электромагнитные нереверсивные без теплового реле,: без кнопок ПМЛ-1105 04В |  |  | шт |  |  | 1 | 204.64 |  | 204.64 | 2,91 | 596 | [7 empty] | Пускатели электромагнитные нереверсивные без теплового реле,: без кнопок ПМЛ-1105 04В
66 О | ФССЦ-62.1.01.09-0004 | Выключатели автоматические: «IEK» ВА47-29 1Р 10А, характеристика С |  |  | шт |  |  | 2 | 13.12 |  | 26.24 | 10,81 | 284 | [7 empty] | Выключатели автоматические: «IEK» ВА47-29 1Р 10А, характеристика С
67 О | ФССЦ-62.1.04.12-0001 | Фотореле ФР2 У3 |  |  | шт |  |  | 1 | 128.1 |  | 128.1 | 5,45 | 698 | [7 empty] | Фотореле ФР2 У3
68 О | ФССЦ-21.2.03.05-0047 | Провод силовой установочный с медными жилами ПВ1 2,5-450 |  |  | 1000 м |  |  | 0,001 | 2079.72 |  | 2.08 | 13,31 | 28 | [7 empty] | Провод силовой установочный с медными жилами ПВ1 2,5-450
|  | Объем=1 / 1000 | [23 empty] | Объем=1 / 1000
69 О | ФССЦ-21.2.03.05-0043 | Провод силовой установочный с медными жилами ПВ1 1-450 |  |  | 1000 м |  |  | 0,001 | 963.6 |  | 0.96 | 13,41 | 13 | [7 empty] | Провод силовой установочный с медными жилами ПВ1 1-450
|  | Объем=1 / 1000 | [23 empty] | Объем=1 / 1000
70 | ФЕРм08-02-231-01 | Прокладка труб гофрированных ПВХ в земле для защиты одного кабеля диаметром: 50 мм |  |  | 4: 100 м; 7: 5,5 | [7 empty] | Прокладка труб гофрированных ПВХ в земле для защиты одного кабеля диаметром: 50 мм
|  | Объем=550 / 100 | [23 empty] | Объем=550 / 100
| 1 | ОТ |  |  | 8: 33.95; 10: 186.73; 11: 22,12; 12: 4130 | [8 empty] | ОТ
| 2 | ЭМ |  |  | 8: 1.31; 10: 7.21; 11: 16,08; 12: 116 | [8 empty] | ЭМ
| 3 | в т.ч. ОТм |  |  | 8: 0.23; 10: 1.27; 11: 22,12; 12: 28 | [8 empty] | в т.ч. ОТм
| 4 | М |  |  | 8: 0.68; 10: 3.74; 11: 22,09; 12: 83 | [8 empty] | М
|  | ЗТ |  |  | 4: чел.-ч; 5: 4,42; 7: 24,31 | [9 empty] | ЗТ
|  | ЗТм |  |  | 4: чел.-ч; 5: 0,02; 7: 0,11 | [9 empty] | ЗТм
|  | Итого по расценке |  |  | 8: 35.94; 10: 197.68 | [10 empty] | Итого по расценке
|  | ФОТ |  |  | 10: 188; 12: 4158 | [9 empty] | ФОТ
| Приказ № 812/пр от 21.12.2020 Прил. п.49.3 | НР Электротехнические установки на других объектах |  |  | 4: %; 5: 97; 7: 97; 10: 182.36; 12: 4033 | [9 empty] | НР Электротехнические установки на других объектах
| Приказ № 774/пр от 11.12.2020 Прил. п.49.3 | СП Электротехнические установки на других объектах |  |  | 4: %; 5: 51; 7: 51; 10: 95.88; 12: 2121 | [9 empty] | СП Электротехнические установки на других объектах
|  | Всего по позиции |  |  | 10: 475.92; 12: 10483 | [11 empty] | Всего по позиции
71 | ФССЦ-24.3.03.05-0036 | Трубы полиэтиленовые гибкие гофрированные тяжелые с протяжкой, номинальный внутренний диаметр 50 мм |  |  | м |  |  | 550 | 24.89 |  | 13689.5 | 1,86 | 25462 | [7 empty] | Трубы полиэтиленовые гибкие гофрированные тяжелые с протяжкой, номинальный внутренний диаметр 50 мм
72 | ФЕРм08-02-412-02 | Затягивание провода в проложенные трубы и металлические рукава первого одножильного или многожильного в общей оплетке, суммарное сечение: до 6 мм2 |  |  | 4: 100 м; 7: 6,13 | [7 empty] | Затягивание провода в проложенные трубы и металлические рукава первого одножильного или многожильного в общей оплетке, суммарное сечение: до 6 мм2
|  | Объем=(550+(21*3)) / 100 | [23 empty] | Объем=(550+(21*3)) / 100
| 1 | ОТ |  |  | 8: 50.67; 10: 310.61; 11: 22,12; 12: 6871 | [8 empty] | ОТ
| 2 | ЭМ |  |  | 8: 3.62; 10: 22.19; 11: 10,62; 12: 236 | [8 empty] | ЭМ
| 3 | в т.ч. ОТм |  |  | 8: 0.5; 10: 3.07; 11: 22,12; 12: 68 | [8 empty] | в т.ч. ОТм
| 4 | М |  |  | 8: 14.48; 10: 88.76; 11: 11,19; 12: 993 | [8 empty] | М
|  | ЗТ |  |  | 4: чел.-ч; 5: 5,39; 7: 33,0407 | [9 empty] | ЗТ
|  | ЗТм |  |  | 4: чел.-ч; 5: 0,04; 7: 0,2452 | [9 empty] | ЗТм
|  | Итого по расценке |  |  | 8: 68.77; 10: 421.56 | [10 empty] | Итого по расценке
|  | ФОТ |  |  | 10: 313.68; 12: 6939 | [9 empty] | ФОТ
| Приказ № 812/пр от 21.12.2020 Прил. п.49.3 | НР Электротехнические установки на других объектах |  |  | 4: %; 5: 97; 7: 97; 10: 304.27; 12: 6731 | [9 empty] | НР Электротехнические установки на других объектах
| Приказ № 774/пр от 11.12.2020 Прил. п.49.3 | СП Электротехнические установки на других объектах |  |  | 4: %; 5: 51; 7: 51; 10: 159.98; 12: 3539 | [9 empty] | СП Электротехнические установки на других объектах
|  | Всего по позиции |  |  | 10: 885.81; 12: 18370 | [11 empty] | Всего по позиции
73 | ФССЦ-21.1.06.09-0049 | Кабель силовой с медными жилами ВВГ 2х4-660 |  |  | 1000 м |  |  | 0,55 | 5192.35 |  | 2855.79 | 12,42 | 35469 | [7 empty] | Кабель силовой с медными жилами ВВГ 2х4-660
|  | Объем=5,5/10 | [23 empty] | Объем=5,5/10
74 | ФЕРмр01-01-034-03 | Подключение проводов электропроводки | [18 empty] | Подключение проводов электропроводки | bar: 4; 7
| 1 | ОТ |  |  | 8: 2.72; 10: 2.72; 11: 22,12; 12: 60 | [8 empty] | ОТ
| 4 | М |  |  | 8: 0.08; 10: 0.08; 11: 22,63; 12: 2 | [8 empty] | М
|  | ЗТ |  |  | 4: чел.-ч; 5: 0,3; 7: 0,3 | [9 empty] | ЗТ
|  | Итого по расценке |  |  | 8: 2.8; 10: 2.8 | [10 empty] | Итого по расценке
|  | ФОТ |  |  | 10: 2.72; 12: 60 | [9 empty] | ФОТ
| Приказ № 812/пр от 21.12.2020 Прил. п.104 | НР Капитальный ремонт и модернизация оборудования лифтов |  |  | 4: %; 5: 89; 7: 89; 10: 2.42; 12: 53 | [9 empty] | НР Капитальный ремонт и модернизация оборудования лифтов
| Приказ № 774/пр от 11.12.2020 Прил. п.104 | СП Капитальный ремонт и модернизация оборудования лифтов |  |  | 4: %; 5: 44; 7: 44; 10: 1.2; 12: 26 | [9 empty] | СП Капитальный ремонт и модернизация оборудования лифтов
|  | Всего по позиции |  |  | 10: 6.42; 12: 141 | [11 empty] | Всего по позиции
75 | ФССЦ-20.1.01.08-0017 | Зажим ответвительный с прокалыванием изоляции (СИП): P2-95 |  |  | 100 шт |  |  | 0,02 | 3133 |  | 62.66 | 6,07 | 380 | [7 empty] | Зажим ответвительный с прокалыванием изоляции (СИП): P2-95
|  | Объем=2 / 100 | [23 empty] | Объем=2 / 100
76 | ФЕР33-04-014-02 | Установка светильников: с лампами люминесцентными |  |  | 4: шт; 7: 21 | [7 empty] | Установка светильников: с лампами люминесцентными
| 1 | ОТ |  |  | 8: 17.81; 10: 374.01; 11: 22,12; 12: 8273 | [8 empty] | ОТ
| 2 | ЭМ |  |  | 8: 147.2; 10: 3091.2; 11: 6,02; 12: 18609 | [8 empty] | ЭМ
| 3 | в т.ч. ОТм |  |  | 8: 9.4; 10: 197.4; 11: 22,12; 12: 4366 | [8 empty] | в т.ч. ОТм
| 4 | М |  |  | 8: 0.51; 10: 10.71; 11: 9,04; 12: 97 | [8 empty] | М
| 01.7.15.03-0042 | Болты с гайками и шайбами строительные |  |  | 4: кг; 5: 0; 7: 0 | [13 empty] | Болты с гайками и шайбами строительные
| 07.2.07.13 | Хомуты стальные |  |  | 4: кг; 5: 0; 7: 0 | [13 empty] | Хомуты стальные
| 20.2.06.05 | Кронштейны |  |  | 4: кг; 5: 0; 7: 0 | [13 empty] | Кронштейны
| 20.3.03.04 | Светильники с люминесцентными или ртутными лампами |  |  | 4: шт; 5: 0; 7: 0 | [13 empty] | Светильники с люминесцентными или ртутными лампами
| 21.2.03.09 | Провода с резиновой изоляцией |  |  | 4: т; 5: 0; 7: 0 | [13 empty] | Провода с резиновой изоляцией
|  | ЗТ |  |  | 4: чел.-ч; 5: 2,01; 7: 42,21 | [9 empty] | ЗТ
|  | ЗТм |  |  | 4: чел.-ч; 5: 0,81; 7: 17,01 | [9 empty] | ЗТм
|  | Итого по расценке |  |  | 8: 165.52; 10: 3475.92 | [10 empty] | Итого по расценке
|  | ФОТ |  |  | 10: 571.41; 12: 12639 | [9 empty] | ФОТ
| Приказ № 812/пр от 21.12.2020 Прил. п.27 | НР Линии электропередачи |  |  | 4: %; 5: 103; 7: 103; 10: 588.55; 12: 13018 | [9 empty] | НР Линии электропередачи
| Приказ № 774/пр от 11.12.2020 Прил. п.27, Приказ № 774/пр от 11.12.2020 п.16 | СП Линии электропередачи |  |  | % | 60 | 0,85 | 51 |  |  | 291.42 |  | 6446 | [9 empty] | СП Линии электропередачи
|  | Всего по позиции |  |  | 10: 4355.89; 12: 46443 | [11 empty] | Всего по позиции
77 | ФССЦ-25.2.02.11-0021 | Лента крепления, ширина 20 мм, толщина 0,7 мм, длина 50 м, из нержавеющей стали (в пластмассовой коробке с кабельной бухтой) F207 (СИП) |  |  | шт |  |  | 1 | 943.06 |  | 943.06 | 2,44 | 2301 | [7 empty] | Лента крепления, ширина 20 мм, толщина 0,7 мм, длина 50 м, из нержавеющей стали (в пластмассовой коробке с кабельной бухтой) F207 (СИП)
78 | ФССЦ-25.2.02.11-0051 | Скрепа для фиксации на промежуточных опорах, размер 20 мм |  |  | 100 шт |  |  | 1 | 582 |  | 582 | 3,87 | 2252 | [7 empty] | Скрепа для фиксации на промежуточных опорах, размер 20 мм
|  | Объем=100 / 100 | [23 empty] | Объем=100 / 100
79 | ФССЦ-20.3.03.07-0142 | Светильник уличный GM: U65-28-ML-T6-71-CG-65-L00-K |  |  | шт |  |  | 21 | 2604.55 |  | 54695.55 | 4,35 | 237926 | [7 empty] | Светильник уличный GM: U65-28-ML-T6-71-CG-65-L00-K
|  | Объем=0,21*100 | [23 empty] | Объем=0,21*100
80 | ФССЦ-07.2.02.02-0061 | Кронштейн для консольных и подвесных светильников, серия 1 (Стандарт), марка: 1.К1-0,5-0,5-Ф2-ц (ТАНС.41.384.000) (прим.) |  |  | шт |  |  | 21 | 316.4 |  | 6644.4 | 5,08 | 33754 | [7 empty] | Кронштейн для консольных и подвесных светильников, серия 1 (Стандарт), марка: 1.К1-0,5-0,5-Ф2-ц (ТАНС.41.384.000) (прим.)
81 | ФССЦпг-03-01-01-140 | Перевозка грузов автомобилями бортовыми грузоподъемностью до 15 т на расстояние: I класс груза до 140 км (трубы) |  |  | 1 т груза |  |  | 0,880551 | 48.43 |  | 42.65 | 16,58 | 707 | [7 empty] | Перевозка грузов автомобилями бортовыми грузоподъемностью до 15 т на расстояние: I класс груза до 140 км (трубы)
|  | Объем=94,5*0,009318 | [23 empty] | Объем=94,5*0,009318
82 | ФССЦпг-03-01-01-030 | Перевозка грузов автомобилями бортовыми грузоподъемностью до 15 т на расстояние: I класс груза до 30 км |  |  | 1 т груза |  |  | -0,880551 | 18.16 |  | -15.99 | 16,58 | -265 | [7 empty] | Перевозка грузов автомобилями бортовыми грузоподъемностью до 15 т на расстояние: I класс груза до 30 км
83 | ФССЦпг-03-01-01-060 | Перевозка грузов автомобилями бортовыми грузоподъемностью до 15 т на расстояние: I класс груза до 60 км (кирпич) |  |  | 1 т груза |  |  | 7,7 | 26.41 |  | 203.36 | 16,58 | 3372 | [7 empty] | Перевозка грузов автомобилями бортовыми грузоподъемностью до 15 т на расстояние: I класс груза до 60 км (кирпич)
|  | Объем=2,2*3,5 | [23 empty] | Объем=2,2*3,5
84 | ФССЦпг-03-01-01-030 | Перевозка грузов автомобилями бортовыми грузоподъемностью до 15 т на расстояние: I класс груза до 30 км |  |  | 1 т груза |  |  | -7,7 | 18.16 |  | -139.83 | 16,58 | -2318 | [7 empty] | Перевозка грузов автомобилями бортовыми грузоподъемностью до 15 т на расстояние: I класс груза до 30 км
85 | ФССЦпг-03-33-01-050 | Перевозка бетонных смесей и строительных растворов, готовых к употреблению, автобетоносмесителем 6 м3: I класс груза до 50 км |  |  | 1 т груза |  |  | 3,19536 | 38.73 |  | 123.76 | 6,22 | 770 | [7 empty] | Перевозка бетонных смесей и строительных растворов, готовых к употреблению, автобетоносмесителем 6 м3: I класс груза до 50 км
|  | Объем=1,3314*2,4 | [23 empty] | Объем=1,3314*2,4
86 | ФССЦпг-03-33-01-051 | Свыше 50 км добавлять на каждый последующий 1 км: I класс груза |  |  | 1 т груза |  |  | 31,9536 | 0.59 |  | 18.85 | 6,22 | 117 | [7 empty] | Свыше 50 км добавлять на каждый последующий 1 км: I класс груза
|  | Объем=3,19536*10 | [23 empty] | Объем=3,19536*10
|  | Итого по разделу 1 Тротуар в центральном парке |  |  | 10: 454502.94 | [14 empty] | Итого по разделу 1 Тротуар в центральном парке
Раздел 2. Тротуар и доска почета | [18 empty] | Раздел 2. Тротуар и доска почета
87 | ФЕР01-01-013-08 | Разработка грунта с погрузкой на автомобили-самосвалы экскаваторами с ковшом вместимостью: 0,65 (0,5-1) м3, группа грунтов 2 (под тротуары) |  |  | 4: 1000 м3; 7: 0,014664 | [7 empty] | Разработка грунта с погрузкой на автомобили-самосвалы экскаваторами с ковшом вместимостью: 0,65 (0,5-1) м3, группа грунтов 2 (под тротуары)
|  | Объем=((25*3,16*0,12)+(20*2,16*0,12)) / 1000 | [23 empty] | Объем=((25*3,16*0,12)+(20*2,16*0,12)) / 1000
| 1 | ОТ |  |  | 8: 76.75; 10: 1.13; 11: 22,12; 12: 25 | [8 empty] | ОТ
| 2 | ЭМ |  |  | 8: 3030.55; 10: 44.44; 11: 8,42; 12: 374 | [8 empty] | ЭМ
| 3 | в т.ч. ОТм |  |  | 8: 385.16; 10: 5.65; 11: 22,12; 12: 125 | [8 empty] | в т.ч. ОТм
| 4 | М |  |  | 8: 4.34; 10: 0.06; 11: 18,5; 12: 1 | [8 empty] | М
|  | ЗТ |  |  | 4: чел.-ч; 5: 9,84; 7: 0,1442938 | [9 empty] | ЗТ
|  | ЗТм |  |  | 4: чел.-ч; 5: 28,53; 7: 0,4183639 | [9 empty] | ЗТм
|  | Итого по расценке |  |  | 8: 3111.64; 10: 45.63 | [10 empty] | Итого по расценке
|  | ФОТ |  |  | 10: 6.78; 12: 150 | [9 empty] | ФОТ
| Приказ № 812/пр от 21.12.2020 Прил. п.1.1 | НР Земляные работы, выполняемые механизированным способом |  |  | 4: %; 5: 92; 7: 92; 10: 6.24; 12: 138 | [9 empty] | НР Земляные работы, выполняемые механизированным способом
| Приказ № 774/пр от 11.12.2020 Прил. п.1.1, Приказ № 774/пр от 11.12.2020 п.16 | СП Земляные работы, выполняемые механизированным способом |  |  | % | 46 | 0,85 | 39,1 |  |  | 2.65 |  | 59 | [9 empty] | СП Земляные работы, выполняемые механизированным способом
|  | Всего по позиции |  |  | 10: 54.52; 12: 597 | [11 empty] | Всего по позиции
88 | ФЕР27-04-001-01 | Устройство подстилающих и выравнивающих слоев оснований: из песка |  |  | 4: 100 м3; 7: 0,19552 | [7 empty] | Устройство подстилающих и выравнивающих слоев оснований: из песка
|  | Объем=((25*3,16*0,16)+(20*2,16*0,16)) / 100 | [23 empty] | Объем=((25*3,16*0,16)+(20*2,16*0,16)) / 100
| 1 | ОТ |  |  | 8: 115.49; 10: 22.58; 11: 22,12; 12: 499 | [8 empty] | ОТ
| 2 | ЭМ |  |  | 8: 3262.79; 10: 637.94; 11: 4,44; 12: 2832 | [8 empty] | ЭМ
| 3 | в т.ч. ОТм |  |  | 8: 171.22; 10: 33.48; 11: 22,12; 12: 741 | [8 empty] | в т.ч. ОТм
| 4 | М |  |  | 8: 12.2; 10: 2.39; 11: 16,49; 12: 39 | [8 empty] | М
| 02.3.01.02 | Песок для строительных работ природный |  |  | 4: м3; 5: 0; 7: 0 | [13 empty] | Песок для строительных работ природный
|  | ЗТ |  |  | 4: чел.-ч; 5: 14,4; 7: 2,815488 | [9 empty] | ЗТ
|  | ЗТм |  |  | 4: чел.-ч; 5: 13,88; 7: 2,7138176 | [9 empty] | ЗТм
|  | Итого по расценке |  |  | 8: 3390.48; 10: 662.91 | [10 empty] | Итого по расценке
|  | ФОТ |  |  | 10: 56.06; 12: 1240 | [9 empty] | ФОТ
| Приказ № 812/пр от 21.12.2020 Прил. п.21 (в ред. пр. № 636/пр от 02.09.2021) | НР Автомобильные дороги |  |  | 4: %; 5: 147; 7: 147; 10: 82.41; 12: 1823 | [9 empty] | НР Автомобильные дороги
| Приказ № 774/пр от 11.12.2020 Прил. п.21, Приказ № 774/пр от 11.12.2020 п.16 | СП Автомобильные дороги |  |  | % | 95 | 0,85 | 80,75 |  |  | 45.27 |  | 1001 | [9 empty] | СП Автомобильные дороги
|  | Всего по позиции |  |  | 10: 790.59; 12: 6194 | [11 empty] | Всего по позиции
89 | ФССЦ-02.3.01.02-0003 | Песок для строительных работ природный 50%; обогащенный 50% |  |  | м3 |  |  | 10,7536 | 54.95 |  | 590.91 | 9,27 | 5478 | [7 empty] | Песок для строительных работ природный 50%; обогащенный 50%
|  | Объем=((25*3,16*0,08)+(20*2,16*0,08))*1,1 | [23 empty] | Объем=((25*3,16*0,08)+(20*2,16*0,08))*1,1
90 | ФЕР27-07-003-02 | Устройство бетонных плитных тротуаров с заполнением швов: песком |  |  | 4: 100 м2; 7: 1,15 | [7 empty] | Устройство бетонных плитных тротуаров с заполнением швов: песком
|  | Объем=((25*3)+(20*2)) / 100 | [23 empty] | Объем=((25*3)+(20*2)) / 100
| 1 | ОТ |  |  | 8: 346.41; 10: 398.37; 11: 22,12; 12: 8812 | [8 empty] | ОТ
| 2 | ЭМ |  |  | 8: 360.17; 10: 414.2; 11: 6,44; 12: 2667 | [8 empty] | ЭМ
| 3 | в т.ч. ОТм |  |  | 8: 11.14; 10: 12.81; 11: 22,12; 12: 283 | [8 empty] | в т.ч. ОТм
| 4 | М |  |  | 8: 3; 10: 3.45; 11: 7,73; 12: 27 | [8 empty] | М
| 04.3.02.13 | Смеси цементно-песчаные |  |  | 4: т; 5: 0; 7: 0 | [13 empty] | Смеси цементно-песчаные
| 05.2.04.04 | Плиты бетонные тротуарные гладкие |  |  | 4: м2; 5: 100; 7: 115 | [13 empty] | Плиты бетонные тротуарные гладкие
|  | ЗТ |  |  | 4: чел.-ч; 5: 42,4; 7: 48,76 | [9 empty] | ЗТ
|  | ЗТм |  |  | 4: чел.-ч; 5: 0,9; 7: 1,035 | [9 empty] | ЗТм
|  | Итого по расценке |  |  | 8: 709.58; 10: 816.02 | [10 empty] | Итого по расценке
|  | ФОТ |  |  | 10: 411.18; 12: 9095 | [9 empty] | ФОТ
| Приказ № 812/пр от 21.12.2020 Прил. п.21.1 | НР Устройство покрытий дорожек, тротуаров, мостовых и площадок и прочее |  |  | 4: %; 5: 113; 7: 113; 10: 464.63; 12: 10277 | [9 empty] | НР Устройство покрытий дорожек, тротуаров, мостовых и площадок и прочее
| Приказ № 774/пр от 11.12.2020 Прил. п.21.1, Приказ № 774/пр от 11.12.2020 п.16 | СП Устройство покрытий дорожек, тротуаров, мостовых и площадок и прочее |  |  | % | 77 | 0,85 | 65,45 |  |  | 269.12 |  | 5953 | [9 empty] | СП Устройство покрытий дорожек, тротуаров, мостовых и площадок и прочее
|  | Всего по позиции |  |  | 10: 1549.77; 12: 27736 | [11 empty] | Всего по позиции
91 | ФССЦ-05.2.02.11-0002 | Брусчатка вибропрессованная двухслойная гладкая красная, толщина 60 мм |  |  | м2 |  |  | 115 | 89.21 |  | 10259.15 | 6,33 | 64940 | [7 empty] | Брусчатка вибропрессованная двухслойная гладкая красная, толщина 60 мм
92 | ФССЦ-04.3.02.11-0012 | Смеси сухие цементные (пескобетон), класс B30 (M400) |  |  | т |  |  | 24,288 | 1370.72 |  | 33292.05 | 3,2 | 106535 | [7 empty] | Смеси сухие цементные (пескобетон), класс B30 (M400)
|  | Объем=((25*3*0,08)+(20*2*0,08))*1,1*2,4 | [23 empty] | Объем=((25*3*0,08)+(20*2*0,08))*1,1*2,4
93 | ФЕР27-02-010-02 | Установка бортовых камней бетонных: при других видах покрытий |  |  | 4: 100 м; 7: 0,9 | [7 empty] | Установка бортовых камней бетонных: при других видах покрытий
|  | Объем=(45*2) / 100 | [23 empty] | Объем=(45*2) / 100
| 1 | ОТ |  |  | 8: 590.51; 10: 531.46; 11: 22,12; 12: 11756 | [8 empty] | ОТ
| 2 | ЭМ |  |  | 8: 73.02; 10: 65.72; 11: 7,84; 12: 515 | [8 empty] | ЭМ
| 3 | в т.ч. ОТм |  |  | 8: 8.7; 10: 7.83; 11: 22,12; 12: 173 | [8 empty] | в т.ч. ОТм
| 4 | М |  |  | 8: 3690.05; 10: 3321.05; 11: 9,21; 12: 30587 | [8 empty] | М
| 13.2.03.02 | Камни бортовые |  |  | 4: м; 5: 100; 7: 90 | [13 empty] | Камни бортовые
|  | ЗТ |  |  | 4: чел.-ч; 5: 69,8; 7: 62,82 | [9 empty] | ЗТ
|  | ЗТм |  |  | 4: чел.-ч; 5: 0,65; 7: 0,585 | [9 empty] | ЗТм
|  | Итого по расценке |  |  | 8: 4353.58; 10: 3918.23 | [10 empty] | Итого по расценке
|  | ФОТ |  |  | 10: 539.29; 12: 11929 | [9 empty] | ФОТ
| Приказ № 812/пр от 21.12.2020 Прил. п.21 (в ред. пр. № 636/пр от 02.09.2021) | НР Автомобильные дороги |  |  | 4: %; 5: 147; 7: 147; 10: 792.76; 12: 17536 | [9 empty] | НР Автомобильные дороги
| Приказ № 774/пр от 11.12.2020 Прил. п.21, Приказ № 774/пр от 11.12.2020 п.16 | СП Автомобильные дороги |  |  | % | 95 | 0,85 | 80,75 |  |  | 435.48 |  | 9633 | [9 empty] | СП Автомобильные дороги
|  | Всего по позиции |  |  | 10: 5146.47; 12: 70027 | [11 empty] | Всего по позиции
94 | ФССЦ-13.2.03.02-0005 | Камни бортовые, марка 5ГП |  |  | м |  |  | 90 | 145.88 |  | 13129.2 | 4,95 | 64990 | [7 empty] | Камни бортовые, марка 5ГП
Стойки под доску почёта | [19 empty] | Стойки под доску почёта
95 | ФЕР09-08-001-01 | Установка металлических столбов высотой до 4 м: с погружением в бетонное основание |  |  | 4: 100 шт; 7: 0,16 | [7 empty] | Установка металлических столбов высотой до 4 м: с погружением в бетонное основание
|  | Объем=16 / 100 | [23 empty] | Объем=16 / 100
| 1 | ОТ |  |  | 8: 304.01; 10: 48.64; 11: 22,12; 12: 1076 | [8 empty] | ОТ
| 2 | ЭМ |  |  | 8: 3430.97; 10: 548.96; 11: 6,21; 12: 3409 | [8 empty] | ЭМ
| 3 | в т.ч. ОТм |  |  | 8: 281.18; 10: 44.99; 11: 22,12; 12: 995 | [8 empty] | в т.ч. ОТм
| 4 | М |  |  | 8: 233.1; 10: 37.3; 11: 8,31; 12: 310 | [8 empty] | М
| 04.1.02.05 | Смеси бетонные тяжелого бетона |  |  | 4: м3; 5: 6,34; 7: 1,0144 | [13 empty] | Смеси бетонные тяжелого бетона
| 07.2.07.11 | Стойки металлические опорные |  |  | 4: шт; 5: 100; 7: 16 | [13 empty] | Стойки металлические опорные
|  | ЗТ |  |  | 4: чел.-ч; 5: 35,64; 7: 5,7024 | [9 empty] | ЗТ
|  | ЗТм |  |  | 4: чел.-ч; 5: 22,48; 7: 3,5968 | [9 empty] | ЗТм
|  | Итого по расценке |  |  | 8: 3968.08; 10: 634.9 | [10 empty] | Итого по расценке
|  | ФОТ |  |  | 10: 93.63; 12: 2071 | [9 empty] | ФОТ
| Приказ № 812/пр от 21.12.2020 Прил. п.9 | НР Строительные металлические конструкции |  |  | 4: %; 5: 93; 7: 93; 10: 87.08; 12: 1926 | [9 empty] | НР Строительные металлические конструкции
| Приказ № 774/пр от 11.12.2020 Прил. п.9, Приказ № 774/пр от 11.12.2020 п.16 | СП Строительные металлические конструкции |  |  | % | 62 | 0,85 | 52,7 |  |  | 49.34 |  | 1091 | [9 empty] | СП Строительные металлические конструкции
|  | Всего по позиции |  |  | 10: 771.32; 12: 7812 | [11 empty] | Всего по позиции
96 | ФССЦ-23.3.08.01-0051 | Трубы стальные квадратные (ГОСТ 8639-82) размером: 60х60 мм, толщина стенки 5 мм |  |  | м |  |  | 64 | 66.01 |  | 4224.64 | 7,64 | 32276 | [7 empty] | Трубы стальные квадратные (ГОСТ 8639-82) размером: 60х60 мм, толщина стенки 5 мм
|  | Объем=4*16 | [23 empty] | Объем=4*16
97 | ФЕР01-01-013-08 | Разработка грунта с погрузкой на автомобили-самосвалы экскаваторами с ковшом вместимостью: 0,65 (0,5-1) м3, группа грунтов 2 (основание доски почета) |  |  | 4: 1000 м3; 7: 0,0286 | [7 empty] | Разработка грунта с погрузкой на автомобили-самосвалы экскаваторами с ковшом вместимостью: 0,65 (0,5-1) м3, группа грунтов 2 (основание доски почета)
|  | Объем=(22*1,3*1) / 1000 | [23 empty] | Объем=(22*1,3*1) / 1000
| 1 | ОТ |  |  | 8: 76.75; 10: 2.2; 11: 22,12; 12: 49 | [8 empty] | ОТ
| 2 | ЭМ |  |  | 8: 3030.55; 10: 86.67; 11: 8,42; 12: 730 | [8 empty] | ЭМ
| 3 | в т.ч. ОТм |  |  | 8: 385.16; 10: 11.02; 11: 22,12; 12: 244 | [8 empty] | в т.ч. ОТм
| 4 | М |  |  | 8: 4.34; 10: 0.12; 11: 18,5; 12: 2 | [8 empty] | М
|  | ЗТ |  |  | 4: чел.-ч; 5: 9,84; 7: 0,281424 | [9 empty] | ЗТ
|  | ЗТм |  |  | 4: чел.-ч; 5: 28,53; 7: 0,815958 | [9 empty] | ЗТм
|  | Итого по расценке |  |  | 8: 3111.64; 10: 88.99 | [10 empty] | Итого по расценке
|  | ФОТ |  |  | 10: 13.22; 12: 293 | [9 empty] | ФОТ
| Приказ № 812/пр от 21.12.2020 Прил. п.1.1 | НР Земляные работы, выполняемые механизированным способом |  |  | 4: %; 5: 92; 7: 92; 10: 12.16; 12: 270 | [9 empty] | НР Земляные работы, выполняемые механизированным способом
| Приказ № 774/пр от 11.12.2020 Прил. п.1.1, Приказ № 774/пр от 11.12.2020 п.16 | СП Земляные работы, выполняемые механизированным способом |  |  | % | 46 | 0,85 | 39,1 |  |  | 5.17 |  | 115 | [9 empty] | СП Земляные работы, выполняемые механизированным способом
|  | Всего по позиции |  |  | 10: 106.32; 12: 1166 | [11 empty] | Всего по позиции
98 | ФЕР01-01-016-01 | Работа на отвале, группа грунтов: 1 |  |  | 4: 1000 м3; 7: 0,075712 | [7 empty] | Работа на отвале, группа грунтов: 1
|  | Объем=(75,712) / 1000 | [23 empty] | Объем=(75,712) / 1000
| 1 | ОТ |  |  | 8: 21.22; 10: 1.61; 11: 22,12; 12: 36 | [8 empty] | ОТ
| 2 | ЭМ |  |  | 8: 240.32; 10: 18.2; 11: 10,47; 12: 191 | [8 empty] | ЭМ
| 3 | в т.ч. ОТм |  |  | 8: 40.77; 10: 3.09; 11: 22,12; 12: 68 | [8 empty] | в т.ч. ОТм
| 4 | М |  |  | 8: 2.17; 10: 0.16; 11: 18,49; 12: 3 | [8 empty] | М
|  | ЗТ |  |  | 4: чел.-ч; 5: 2,72; 7: 0,2059366 | [9 empty] | ЗТ
|  | ЗТм |  |  | 4: чел.-ч; 5: 3,03; 7: 0,2294074 | [9 empty] | ЗТм
|  | Итого по расценке |  |  | 8: 263.71; 10: 19.97 | [10 empty] | Итого по расценке
|  | ФОТ |  |  | 10: 4.7; 12: 104 | [9 empty] | ФОТ
| Приказ № 812/пр от 21.12.2020 Прил. п.1.1 | НР Земляные работы, выполняемые механизированным способом |  |  | 4: %; 5: 92; 7: 92; 10: 4.32; 12: 96 | [9 empty] | НР Земляные работы, выполняемые механизированным способом
| Приказ № 774/пр от 11.12.2020 Прил. п.1.1, Приказ № 774/пр от 11.12.2020 п.16 | СП Земляные работы, выполняемые механизированным способом |  |  | % | 46 | 0,85 | 39,1 |  |  | 1.84 |  | 41 | [9 empty] | СП Земляные работы, выполняемые механизированным способом
|  | Всего по позиции |  |  | 10: 26.13; 12: 367 | [11 empty] | Всего по позиции
99 | ФЕР08-01-002-01 | Устройство основания под фундаменты: песчаного |  |  | 4: м3; 7: 5,72 | [7 empty] | Устройство основания под фундаменты: песчаного
|  | Объем=22*1,3*0,2 | [23 empty] | Объем=22*1,3*0,2
| 1 | ОТ |  |  | 8: 6.19; 10: 35.41; 11: 22,12; 12: 783 | [8 empty] | ОТ
| 2 | ЭМ |  |  | 8: 8.1; 10: 46.33; 11: 11,52; 12: 534 | [8 empty] | ЭМ
| 3 | в т.ч. ОТм |  |  | 8: 0.81; 10: 4.63; 11: 22,12; 12: 102 | [8 empty] | в т.ч. ОТм
| 4 | М |  |  | 8: 0.37; 10: 2.12; 11: 16,3; 12: 35 | [8 empty] | М
| 02.3.01.02 | Песок для строительных работ природный |  |  | 4: м3; 5: 1,1; 7: 6,292 | [13 empty] | Песок для строительных работ природный
|  | ЗТ |  |  | 4: чел.-ч; 5: 0,78; 7: 4,4616 | [9 empty] | ЗТ
|  | ЗТм |  |  | 4: чел.-ч; 5: 0,07; 7: 0,4004 | [9 empty] | ЗТм
|  | Итого по расценке |  |  | 8: 14.66; 10: 83.86 | [10 empty] | Итого по расценке
|  | ФОТ |  |  | 10: 40.04; 12: 885 | [9 empty] | ФОТ
| Приказ № 812/пр от 21.12.2020 Прил. п.8 | НР Конструкции из кирпича и блоков |  |  | 4: %; 5: 110; 7: 110; 10: 44.04; 12: 974 | [9 empty] | НР Конструкции из кирпича и блоков
| Приказ № 774/пр от 11.12.2020 Прил. п.8, Приказ № 774/пр от 11.12.2020 п.16 | СП Конструкции из кирпича и блоков |  |  | % | 69 | 0,85 | 58,65 |  |  | 23.48 |  | 519 | [9 empty] | СП Конструкции из кирпича и блоков
|  | Всего по позиции |  |  | 10: 151.38; 12: 2845 | [11 empty] | Всего по позиции
100 | ФССЦ-02.3.01.02-0003 | Песок для строительных работ природный 50%; обогащенный 50% |  |  | м3 |  |  | 6,292 | 54.95 |  | 345.75 | 9,27 | 3205 | [7 empty] | Песок для строительных работ природный 50%; обогащенный 50%
101 | ФЕР06-01-001-16 | Устройство фундаментных плит железобетонных: плоских |  |  | 4: 100 м3; 7: 0,4268 | [7 empty] | Устройство фундаментных плит железобетонных: плоских
|  | Объем=(22*1,3*(0,8+0,5)+22*(0,5*0,5)) / 100 | [23 empty] | Объем=(22*1,3*(0,8+0,5)+22*(0,5*0,5)) / 100
| 1 | ОТ |  |  | 8: 1526.87; 10: 651.67; 11: 22,12; 12: 14415 | [8 empty] | ОТ
| 2 | ЭМ |  |  | 8: 2518.58; 10: 1074.93; 11: 6,88; 12: 7396 | [8 empty] | ЭМ
| 3 | в т.ч. ОТм |  |  | 8: 382.14; 10: 163.1; 11: 22,12; 12: 3608 | [8 empty] | в т.ч. ОТм
| 4 | М |  |  | 8: 488.42; 10: 208.46; 11: 7,28; 12: 1518 | [8 empty] | М
| 04.1.02.05 | Смеси бетонные тяжелого бетона |  |  | 4: м3; 5: 101,5; 7: 43,3202 | [13 empty] | Смеси бетонные тяжелого бетона
| 08.4.03.03 | Арматура |  |  | 4: т; 5: 8,1; 7: 3,45708 | [13 empty] | Арматура
|  | ЗТ |  |  | 4: чел.-ч; 5: 179; 7: 76,3972 | [9 empty] | ЗТ
|  | ЗТм |  |  | 4: чел.-ч; 5: 28,56; 7: 12,189408 | [9 empty] | ЗТм
|  | Итого по расценке |  |  | 8: 4533.87; 10: 1935.06 | [10 empty] | Итого по расценке
|  | ФОТ |  |  | 10: 814.77; 12: 18023 | [9 empty] | ФОТ
| Приказ № 812/пр от 21.12.2020 Прил. п.6 | НР Бетонные и железобетонные монолитные конструкции и работы в строительстве |  |  | 4: %; 5: 102; 7: 102; 10: 831.07; 12: 18383 | [9 empty] | НР Бетонные и железобетонные монолитные конструкции и работы в строительстве
| Приказ № 774/пр от 11.12.2020 Прил. п.6, Приказ № 774/пр от 11.12.2020 п.16 | СП Бетонные и железобетонные монолитные конструкции и работы в строительстве |  |  | % | 58 | 0,85 | 49,3 |  |  | 401.68 |  | 8885 | [9 empty] | СП Бетонные и железобетонные монолитные конструкции и работы в строительстве
|  | Всего по позиции |  |  | 10: 3167.81; 12: 50597 | [11 empty] | Всего по позиции
102 | ФССЦ-04.1.02.05-0006 | Смеси бетонные тяжелого бетона (БСТ), класс В15 (М200) |  |  | м3 |  |  | 43,3202 | 592.76 |  | 25678.48 | 9,36 | 240351 | [7 empty] | Смеси бетонные тяжелого бетона (БСТ), класс В15 (М200)
103 | ФССЦ-08.4.03.03-0002 | Сталь арматурная рифленая свариваемая, класс A500С, диаметр 8 мм |  |  | т |  |  | 3,45708 | 6213.48 |  | 21480.5 | 13,72 | 294712 | [7 empty] | Сталь арматурная рифленая свариваемая, класс A500С, диаметр 8 мм
104 | ФЕР08-01-003-07 | Гидроизоляция боковая обмазочная битумная в 2 слоя по выровненной поверхности бутовой кладки, кирпичу, бетону |  |  | 4: 100 м2; 7: 0,8308 | [7 empty] | Гидроизоляция боковая обмазочная битумная в 2 слоя по выровненной поверхности бутовой кладки, кирпичу, бетону
|  | Объем=(22*(0,8+0,5+0,5)*2+(1,3*1,3+0,5*0,5)*2) / 100 | [23 empty] | Объем=(22*(0,8+0,5+0,5)*2+(1,3*1,3+0,5*0,5)*2) / 100
| 1 | ОТ |  |  | 8: 201.61; 10: 167.5; 11: 22,12; 12: 3705 | [8 empty] | ОТ
| 2 | ЭМ |  |  | 8: 71.64; 10: 59.52; 11: 4,74; 12: 282 | [8 empty] | ЭМ
| 3 | в т.ч. ОТм |  |  | 8: 2.32; 10: 1.93; 11: 22,12; 12: 43 | [8 empty] | в т.ч. ОТм
| 4 | М |  |  | 8: 62.75; 10: 52.13; 11: 37,22; 12: 1940 | [8 empty] | М
| 01.2.01.02 | Битум |  |  | 4: т; 5: 0,016; 7: 0,0132928 | [13 empty] | Битум
| 01.2.03.03 | Мастика |  |  | 4: т; 5: 0,24; 7: 0,199392 | [13 empty] | Мастика
|  | ЗТ |  |  | 4: чел.-ч; 5: 21,2; 7: 17,61296 | [9 empty] | ЗТ
|  | ЗТм |  |  | 4: чел.-ч; 5: 0,2; 7: 0,16616 | [9 empty] | ЗТм
|  | Итого по расценке |  |  | 8: 336; 10: 279.15 | [10 empty] | Итого по расценке
|  | ФОТ |  |  | 10: 169.43; 12: 3748 | [9 empty] | ФОТ
| Приказ № 812/пр от 21.12.2020 Прил. п.8 | НР Конструкции из кирпича и блоков |  |  | 4: %; 5: 110; 7: 110; 10: 186.37; 12: 4123 | [9 empty] | НР Конструкции из кирпича и блоков
| Приказ № 774/пр от 11.12.2020 Прил. п.8, Приказ № 774/пр от 11.12.2020 п.16 | СП Конструкции из кирпича и блоков |  |  | % | 69 | 0,85 | 58,65 |  |  | 99.37 |  | 2198 | [9 empty] | СП Конструкции из кирпича и блоков
|  | Всего по позиции |  |  | 10: 564.89; 12: 12248 | [11 empty] | Всего по позиции
105 | ФССЦ-01.2.01.02-0001 | Битум горячий |  |  | т |  |  | 0,013293 | 1946.91 |  | 25.88 | 14,4 | 373 | [7 empty] | Битум горячий
106 | ФССЦ-01.2.03.03-0011 | Мастика битумная гидроизоляционная МГ-1 |  |  | т |  |  | 0,199392 | 7669.69 |  | 1529.27 | 15,18 | 23214 | [7 empty] | Мастика битумная гидроизоляционная МГ-1
107 | ФЕР15-01-064-01 | Облицовка стен фасадов зданий искусственными фиброцементными (и хризотилцементными) плитами гладкими или с покрытием на металлическом каркасе (боковая часть) |  |  | 4: 100 м2; 7: 0,466 | [7 empty] | Облицовка стен фасадов зданий искусственными фиброцементными (и хризотилцементными) плитами гладкими или с покрытием на металлическом каркасе (боковая часть)
|  | Объем=((0,5+0,5)*2*22,2+(1,5*0,5+0,7*0,5)*2) / 100 | [23 empty] | Объем=((0,5+0,5)*2*22,2+(1,5*0,5+0,7*0,5)*2) / 100
| 1 | ОТ |  |  | 8: 2597.4; 10: 1210.39; 11: 22,12; 12: 26774 | [8 empty] | ОТ
| 2 | ЭМ |  |  | 8: 54.46; 10: 25.38; 11: 14,65; 12: 372 | [8 empty] | ЭМ
| 3 | в т.ч. ОТм |  |  | 8: 13.29; 10: 6.19; 11: 22,12; 12: 137 | [8 empty] | в т.ч. ОТм
| 4 | М |  |  | 8: 20036.94; 10: 9337.21; 11: 6,88; 12: 64240 | [8 empty] | М
|  | ЗТ |  |  | 4: чел.-ч; 5: 270; 7: 125,82 | [9 empty] | ЗТ
|  | ЗТм |  |  | 4: чел.-ч; 5: 1,07; 7: 0,49862 | [9 empty] | ЗТм
|  | Итого по расценке |  |  | 8: 22688.8; 10: 10572.98 | [10 empty] | Итого по расценке
|  | ФОТ |  |  | 10: 1216.58; 12: 26911 | [9 empty] | ФОТ
| Приказ № 812/пр от 21.12.2020 Прил. п.15 | НР Отделочные работы |  |  | 4: %; 5: 100; 7: 100; 10: 1216.58; 12: 26911 | [9 empty] | НР Отделочные работы
| Приказ № 774/пр от 11.12.2020 Прил. п.15, Приказ № 774/пр от 11.12.2020 п.16 | СП Отделочные работы |  |  | % | 49 | 0,85 | 41,65 |  |  | 506.71 |  | 11208 | [9 empty] | СП Отделочные работы
|  | Всего по позиции |  |  | 10: 12296.27; 12: 129505 | [11 empty] | Всего по позиции
108 | ФЕР11-01-031-08 | Устройство покрытий: из гранитных плит при количестве плит на 1 м2до 4 шт. (верхняя часть) |  |  | 4: 100 м2; 7: 0,4218 | [7 empty] | Устройство покрытий: из гранитных плит при количестве плит на 1 м2до 4 шт. (верхняя часть)
|  | Объем=((0,7+0,6+0,6)*22,2) / 100 | [23 empty] | Объем=((0,7+0,6+0,6)*22,2) / 100
| 1 | ОТ |  |  | 8: 2388.4; 10: 1007.43; 11: 22,12; 12: 22284 | [8 empty] | ОТ
| 2 | ЭМ |  |  | 8: 178.71; 10: 75.38; 11: 8,78; 12: 662 | [8 empty] | ЭМ
| 3 | в т.ч. ОТм |  |  | 8: 33.12; 10: 13.97; 11: 22,12; 12: 309 | [8 empty] | в т.ч. ОТм
| 4 | М |  |  | 8: 1823.96; 10: 769.35; 11: 6,48; 12: 4985 | [8 empty] | М
| 01.7.10.03 | Изделия из натурального камня |  |  | 4: м2; 5: 100; 7: 42,18 | [13 empty] | Изделия из натурального камня
|  | ЗТ |  |  | 4: чел.-ч; 5: 280; 7: 118,104 | [9 empty] | ЗТ
|  | ЗТм |  |  | 4: чел.-ч; 5: 2,84; 7: 1,197912 | [9 empty] | ЗТм
|  | Итого по расценке |  |  | 8: 4391.07; 10: 1852.16 | [10 empty] | Итого по расценке
|  | ФОТ |  |  | 10: 1021.4; 12: 22593 | [9 empty] | ФОТ
| Приказ № 812/пр от 21.12.2020 Прил. п.11 | НР Полы |  |  | 4: %; 5: 112; 7: 112; 10: 1143.97; 12: 25304 | [9 empty] | НР Полы
| Приказ № 774/пр от 11.12.2020 Прил. п.11, Приказ № 774/пр от 11.12.2020 п.16 | СП Полы |  |  | % | 65 | 0,85 | 55,25 |  |  | 564.32 |  | 12483 | [9 empty] | СП Полы
|  | Всего по позиции |  |  | 10: 3560.45; 12: 65718 | [11 empty] | Всего по позиции
109 | ФССЦ-06.2.05.03-0005 | Гранит керамический многоцветный полированный, размер 300х600х10 мм, 600х600х10 мм |  |  | м2 |  |  | 88,78 | 253.09 |  | 22469.33 | 3,9 | 87630 | [7 empty] | Гранит керамический многоцветный полированный, размер 300х600х10 мм, 600х600х10 мм
|  | Объем=0,466*100+42,18 | [23 empty] | Объем=0,466*100+42,18
110 | ФССЦ-14.1.06.02-0022 | Клей монтажный усиленный водостойкий для керамогранита, марка "GLIMS StrongFix" |  |  | кг |  |  | 54,834 | 7.15 |  | 392.06 | 3,82 | 1498 | [7 empty] | Клей монтажный усиленный водостойкий для керамогранита, марка "GLIMS StrongFix"
|  | Объем=0,4218*100*1,3 | [23 empty] | Объем=0,4218*100*1,3
111 | ФЕР11-01-049-01 | Укладка металлического накладного профиля (порога) |  |  | 4: 100 м; 7: 1,408 | [7 empty] | Укладка металлического накладного профиля (порога)
|  | Объем=140,8 / 100 | [23 empty] | Объем=140,8 / 100
| 1 | ОТ |  |  | 8: 141.94; 10: 199.85; 11: 22,12; 12: 4421 | [8 empty] | ОТ
| 4 | М |  |  | 8: 80.4; 10: 113.2; 11: 4,58; 12: 518 | [8 empty] | М
| 09.2.03.02 | Профили стыкоперекрывающие из алюминиевых сплавов (порожки) с покрытием |  |  | 4: м; 5: 105; 7: 147,84 | [13 empty] | Профили стыкоперекрывающие из алюминиевых сплавов (порожки) с покрытием
|  | ЗТ |  |  | 4: чел.-ч; 5: 16,64; 7: 23,42912 | [9 empty] | ЗТ
|  | Итого по расценке |  |  | 8: 222.34; 10: 313.05 | [10 empty] | Итого по расценке
|  | ФОТ |  |  | 10: 199.85; 12: 4421 | [9 empty] | ФОТ
| Приказ № 812/пр от 21.12.2020 Прил. п.11 | НР Полы |  |  | 4: %; 5: 112; 7: 112; 10: 223.83; 12: 4952 | [9 empty] | НР Полы
| Приказ № 774/пр от 11.12.2020 Прил. п.11, Приказ № 774/пр от 11.12.2020 п.16 | СП Полы |  |  | % | 65 | 0,85 | 55,25 |  |  | 110.42 |  | 2443 | [9 empty] | СП Полы
|  | Всего по позиции |  |  | 10: 647.3; 12: 12334 | [11 empty] | Всего по позиции
112 | ФССЦ-08.1.02.03-0102 | Уголок из оцинкованной стали с покрытием: Полиэстер внутренний размером 50х50 мм (в цвет керамогранита) |  |  | м |  |  | 147,84 | 14.76 |  | 2182.12 | 7,9 | 17239 | [7 empty] | Уголок из оцинкованной стали с покрытием: Полиэстер внутренний размером 50х50 мм (в цвет керамогранита)
113 | ФЕР09-03-014-01 | Монтаж связей и распорок из одиночных и парных уголков, гнутосварных профилей для пролетов: до 24 м при высоте здания до 25 м (кровля) |  |  | 4: т; 7: 1,112 | [7 empty] | Монтаж связей и распорок из одиночных и парных уголков, гнутосварных профилей для пролетов: до 24 м при высоте здания до 25 м (кровля)
| 1 | ОТ |  |  | 8: 345.67; 10: 384.39; 11: 22,12; 12: 8503 | [8 empty] | ОТ
| 2 | ЭМ |  |  | 8: 473.47; 10: 526.5; 11: 7; 12: 3686 | [8 empty] | ЭМ
| 3 | в т.ч. ОТм |  |  | 8: 53.96; 10: 60; 11: 22,12; 12: 1327 | [8 empty] | в т.ч. ОТм
| 4 | М |  |  | 8: 232.33; 10: 258.35; 11: 13,39; 12: 3459 | [8 empty] | М
| 07.2.07.12 | Конструкции стальные |  |  | 4: т; 5: 1; 7: 1,112 | [13 empty] | Конструкции стальные
|  | ЗТ |  |  | 4: чел.-ч; 5: 39,55; 7: 43,9796 | [9 empty] | ЗТ
|  | ЗТм |  |  | 4: чел.-ч; 5: 4,01; 7: 4,45912 | [9 empty] | ЗТм
|  | Итого по расценке |  |  | 8: 1051.47; 10: 1169.24 | [10 empty] | Итого по расценке
|  | ФОТ |  |  | 10: 444.39; 12: 9830 | [9 empty] | ФОТ
| Приказ № 812/пр от 21.12.2020 Прил. п.9 | НР Строительные металлические конструкции |  |  | 4: %; 5: 93; 7: 93; 10: 413.28; 12: 9142 | [9 empty] | НР Строительные металлические конструкции
| Приказ № 774/пр от 11.12.2020 Прил. п.9, Приказ № 774/пр от 11.12.2020 п.16 | СП Строительные металлические конструкции |  |  | % | 62 | 0,85 | 52,7 |  |  | 234.19 |  | 5180 | [9 empty] | СП Строительные металлические конструкции
|  | Всего по позиции |  |  | 10: 1816.71; 12: 29970 | [11 empty] | Всего по позиции
114 | ФССЦ-07.2.07.04-0002 | Конструкции стальные индивидуальные листовые сварные из стали, толщина 3-10 мм, масса до 0,1 т |  |  | т |  |  | 1,112 | 10508 |  | 11684.9 | 10,89 | 127249 | [7 empty] | Конструкции стальные индивидуальные листовые сварные из стали, толщина 3-10 мм, масса до 0,1 т
115 | ФЕР09-04-002-01 | Монтаж кровельного покрытия: из профилированного листа при высоте здания до 25 м |  |  | 4: 100 м2; 7: 0,2967 | [7 empty] | Монтаж кровельного покрытия: из профилированного листа при высоте здания до 25 м
|  | Объем=(22,5*0,7+22,5*2*0,3+0,7*2*0,3) / 100 | [23 empty] | Объем=(22,5*0,7+22,5*2*0,3+0,7*2*0,3) / 100
| 1 | ОТ |  |  | 8: 277.06; 10: 82.2; 11: 22,12; 12: 1818 | [8 empty] | ОТ
| 2 | ЭМ |  |  | 8: 469.17; 10: 139.2; 11: 6,12; 12: 852 | [8 empty] | ЭМ
| 3 | в т.ч. ОТм |  |  | 8: 41.15; 10: 12.21; 11: 22,12; 12: 270 | [8 empty] | в т.ч. ОТм
| 4 | М |  |  | 8: 153.96; 10: 45.68; 11: 14,87; 12: 679 | [8 empty] | М
| 08.1.02.25 | Крепежные детали для крепления профилированного настила к несущим конструкциям |  |  | 4: т; 5: 0; 7: 0 | [13 empty] | Крепежные детали для крепления профилированного настила к несущим конструкциям
| 08.3.09.05 | Стальной гнутый профиль (профилированный настил) |  |  | 4: т; 5: 0; 7: 0 | [13 empty] | Стальной гнутый профиль (профилированный настил)
|  | ЗТ |  |  | 4: чел.-ч; 5: 31,7; 7: 9,40539 | [9 empty] | ЗТ
|  | ЗТм |  |  | 4: чел.-ч; 5: 2,93; 7: 0,869331 | [9 empty] | ЗТм
|  | Итого по расценке |  |  | 8: 900.19; 10: 267.08 | [10 empty] | Итого по расценке
|  | ФОТ |  |  | 10: 94.41; 12: 2088 | [9 empty] | ФОТ
| Приказ № 812/пр от 21.12.2020 Прил. п.9 | НР Строительные металлические конструкции |  |  | 4: %; 5: 93; 7: 93; 10: 87.8; 12: 1942 | [9 empty] | НР Строительные металлические конструкции
| Приказ № 774/пр от 11.12.2020 Прил. п.9, Приказ № 774/пр от 11.12.2020 п.16 | СП Строительные металлические конструкции |  |  | % | 62 | 0,85 | 52,7 |  |  | 49.75 |  | 1100 | [9 empty] | СП Строительные металлические конструкции
|  | Всего по позиции |  |  | 10: 404.63; 12: 6391 | [11 empty] | Всего по позиции
116 | ФССЦ-08.3.09.02-0001 | Профилированный лист оцинкованный окрашенный: Н35-1000-0,5 |  |  | т |  |  | 0,160218 | 9589.9 |  | 1536.47 | 13,38 | 20558 | [7 empty] | Профилированный лист оцинкованный окрашенный: Н35-1000-0,5
|  | Объем=0,2967*100*0,0054 | [23 empty] | Объем=0,2967*100*0,0054
117 | ФССЦ-08.1.02.25-0012 | Детали крепления, масса до 0,001 т |  |  | т |  |  | 0,000085 | 10100 |  | 0.86 | 9,94 | 9 | [7 empty] | Детали крепления, масса до 0,001 т
|  | Объем=0,2967*100*0,00287/1000 | [23 empty] | Объем=0,2967*100*0,00287/1000
118 | ФЕР13-03-002-04 | Огрунтовка металлических поверхностей за один раз: грунтовкой ГФ-021 |  |  | 4: 100 м2; 7: 0,89 | [7 empty] | Огрунтовка металлических поверхностей за один раз: грунтовкой ГФ-021
| 1 | ОТ |  |  | 8: 56.55; 10: 50.33; 11: 22,12; 12: 1113 | [8 empty] | ОТ
| 2 | ЭМ |  |  | 8: 9.22; 10: 8.21; 11: 3,9; 12: 32 | [8 empty] | ЭМ
| 3 | в т.ч. ОТм |  |  | 8: 0.22; 10: 0.2; 11: 22,12; 12: 4 | [8 empty] | в т.ч. ОТм
| 4 | М |  |  | 8: 152.04; 10: 135.32; 11: 5,12; 12: 693 | [8 empty] | М
|  | ЗТ |  |  | 4: чел.-ч; 5: 5,31; 7: 4,7259 | [9 empty] | ЗТ
|  | ЗТм |  |  | 4: чел.-ч; 5: 0,02; 7: 0,0178 | [9 empty] | ЗТм
|  | Итого по расценке |  |  | 8: 217.81; 10: 193.86 | [10 empty] | Итого по расценке
|  | ФОТ |  |  | 10: 50.53; 12: 1117 | [9 empty] | ФОТ
| Приказ № 812/пр от 21.12.2020 Прил. п.13 | НР Защита строительных конструкций и оборудования от коррозии |  |  | 4: %; 5: 94; 7: 94; 10: 47.5; 12: 1050 | [9 empty] | НР Защита строительных конструкций и оборудования от коррозии
| Приказ № 774/пр от 11.12.2020 Прил. п.13, Приказ № 774/пр от 11.12.2020 п.16 | СП Защита строительных конструкций и оборудования от коррозии |  |  | % | 51 | 0,85 | 43,35 |  |  | 21.9 |  | 484 | [9 empty] | СП Защита строительных конструкций и оборудования от коррозии
|  | Всего по позиции |  |  | 10: 263.26; 12: 3372 | [11 empty] | Всего по позиции
119 | ФЕР13-03-004-26 | Окраска металлических огрунтованных поверхностей: эмалью ПФ-115 |  |  | 4: 100 м2; 7: 0,89 | [7 empty] | Окраска металлических огрунтованных поверхностей: эмалью ПФ-115
| 1 | ОТ |  |  | 8: 19.32; 10: 17.19; 11: 22,12; 12: 380 | [8 empty] | ОТ
| 2 | ЭМ |  |  | 8: 6.01; 10: 5.35; 11: 4,63; 12: 25 | [8 empty] | ЭМ
| 3 | в т.ч. ОТм |  |  | 8: 0.22; 10: 0.2; 11: 22,12; 12: 4 | [8 empty] | в т.ч. ОТм
| 4 | М |  |  | 8: 138.16; 10: 122.96; 11: 6,31; 12: 776 | [8 empty] | М
|  | ЗТ |  |  | 4: чел.-ч; 5: 2,13; 7: 1,8957 | [9 empty] | ЗТ
|  | ЗТм |  |  | 4: чел.-ч; 5: 0,02; 7: 0,0178 | [9 empty] | ЗТм
|  | Итого по расценке |  |  | 8: 163.49; 10: 145.5 | [10 empty] | Итого по расценке
|  | ФОТ |  |  | 10: 17.39; 12: 384 | [9 empty] | ФОТ
| Приказ № 812/пр от 21.12.2020 Прил. п.13 | НР Защита строительных конструкций и оборудования от коррозии |  |  | 4: %; 5: 94; 7: 94; 10: 16.35; 12: 361 | [9 empty] | НР Защита строительных конструкций и оборудования от коррозии
| Приказ № 774/пр от 11.12.2020 Прил. п.13, Приказ № 774/пр от 11.12.2020 п.16 | СП Защита строительных конструкций и оборудования от коррозии |  |  | % | 51 | 0,85 | 43,35 |  |  | 7.54 |  | 166 | [9 empty] | СП Защита строительных конструкций и оборудования от коррозии
|  | Всего по позиции |  |  | 10: 169.39; 12: 1708 | [11 empty] | Всего по позиции
120 | ФССЦпг-03-21-01-060 | Перевозка грузов автомобилями-самосвалами грузоподъемностью 10 т работающих вне карьера на расстояние: I класс груза до 60 км (песок+ЦПС с Глазова) |  |  | 1 т груза |  |  | 49,8564 | 31.1 |  | 1550.53 | 13,73 | 21289 | [7 empty] | Перевозка грузов автомобилями-самосвалами грузоподъемностью 10 т работающих вне карьера на расстояние: I класс груза до 60 км (песок+ЦПС с Глазова)
|  | Объем=(10,7536+6,292)*1,5+24,288 | [23 empty] | Объем=(10,7536+6,292)*1,5+24,288
121 | ФССЦпг-03-21-01-030 | Перевозка грузов автомобилями-самосвалами грузоподъемностью 10 т работающих вне карьера на расстояние: I класс груза до 30 км |  |  | 1 т груза |  |  | -49,8564 | 19.29 |  | -961.73 | 13,73 | -13205 | [7 empty] | Перевозка грузов автомобилями-самосвалами грузоподъемностью 10 т работающих вне карьера на расстояние: I класс груза до 30 км
122 | ФССЦпг-03-01-01-060 | Перевозка грузов автомобилями бортовыми грузоподъемностью до 15 т на расстояние: I класс груза до 60 км (брусчатка, труба, арматура, плитка,камень. профлист) |  |  | 1 т груза |  |  | 25,380558 | 26.41 |  | 670.3 | 16,58 | 11114 | [7 empty] | Перевозка грузов автомобилями бортовыми грузоподъемностью до 15 т на расстояние: I класс груза до 60 км (брусчатка, труба, арматура, плитка,камень. профлист)
|  | Объем=115*0,14+64*0,00858+3,45708+88,78*0,013+90*0,044+0,160218 | [23 empty] | Объем=115*0,14+64*0,00858+3,45708+88,78*0,013+90*0,044+0,160218
123 | ФССЦпг-03-01-01-030 | Перевозка грузов автомобилями бортовыми грузоподъемностью до 15 т на расстояние: I класс груза до 30 км |  |  | 1 т груза |  |  | -25,380558 | 18.16 |  | -460.91 | 16,58 | -7642 | [7 empty] | Перевозка грузов автомобилями бортовыми грузоподъемностью до 15 т на расстояние: I класс груза до 30 км
124 | ФССЦпг-03-33-01-050 | Перевозка бетонных смесей и строительных растворов, готовых к употреблению, автобетоносмесителем 6 м3: I класс груза до 50 км (Бетон с Глазова) |  |  | 1 т груза |  |  | 108,3005 | 38.73 |  | 4194.48 | 6,22 | 26090 | [7 empty] | Перевозка бетонных смесей и строительных растворов, готовых к употреблению, автобетоносмесителем 6 м3: I класс груза до 50 км (Бетон с Глазова)
|  | Объем=43,3202*2,5 | [23 empty] | Объем=43,3202*2,5
125 | ФССЦпг-03-33-01-051 | Свыше 50 км добавлять на каждый последующий 1 км: I класс груза |  |  | 1 т груза |  |  | 1083,005 | 0.59 |  | 638.97 | 6,22 | 3974 | [7 empty] | Свыше 50 км добавлять на каждый последующий 1 км: I класс груза
|  | Объем=108,3005*10 | [23 empty] | Объем=108,3005*10
126 | ФССЦпг-03-21-01-002 | Перевозка грузов автомобилями-самосвалами грузоподъемностью 10 т работающих вне карьера на расстояние: I класс груза до 2 км (грунт в отвал) |  |  | 1 т груза |  |  | 75,712 | 3.86 |  | 292.25 | 13,73 | 4013 | [7 empty] | Перевозка грузов автомобилями-самосвалами грузоподъемностью 10 т работающих вне карьера на расстояние: I класс груза до 2 км (грунт в отвал)
|  | Объем=(0,0286+0,014664)*1000*1,75 | [23 empty] | Объем=(0,0286+0,014664)*1000*1,75
|  | Итого по разделу 2 Тротуар и доска почета |  |  | 10: 186232.67 | [14 empty] | Итого по разделу 2 Тротуар и доска почета
Раздел 3. Площадь | [18 empty] | Раздел 3. Площадь
демонтажные работы | [19 empty] | демонтажные работы
127 | ФЕРр68-38-1 | Демонтаж металлических конструкций (прим.) |  |  | 4: 100 м; 7: 0,2 | [7 empty] | Демонтаж металлических конструкций (прим.)
|  | Объем=20 / 100 | [23 empty] | Объем=20 / 100
| 1 | ОТ |  |  | 8: 251.89; 10: 50.38; 11: 22,12; 12: 1114 | [8 empty] | ОТ
| 2 | ЭМ |  |  | 8: 19.71; 10: 3.94; 11: 16,03; 12: 63 | [8 empty] | ЭМ
| 3 | в т.ч. ОТм |  |  | 8: 3.48; 10: 0.7; 11: 22,12; 12: 15 | [8 empty] | в т.ч. ОТм
| 4 | М |  |  | 8: 1.45; 10: 0.29; 11: 13,37; 12: 4 | [8 empty] | М
| 01.7.17.06 | Диски отрезные |  |  | 4: шт; 5: 0; 7: 0 | [13 empty] | Диски отрезные
|  | ЗТ |  |  | 4: чел.-ч; 5: 29,53; 7: 5,906 | [9 empty] | ЗТ
|  | ЗТм |  |  | 4: чел.-ч; 5: 0,3; 7: 0,06 | [9 empty] | ЗТм
|  | Итого по расценке |  |  | 8: 273.05; 10: 54.61 | [10 empty] | Итого по расценке
|  | ФОТ |  |  | 10: 51.08; 12: 1129 | [9 empty] | ФОТ
| Приказ № 812/пр от 21.12.2020 Прил. п.102 | НР Благоустройство (ремонтно-строительные) |  |  | 4: %; 5: 102; 7: 102; 10: 52.1; 12: 1152 | [9 empty] | НР Благоустройство (ремонтно-строительные)
| Приказ № 774/пр от 11.12.2020 Прил. п.102 | СП Благоустройство (ремонтно-строительные) |  |  | 4: %; 5: 54; 7: 54; 10: 27.58; 12: 610 | [9 empty] | СП Благоустройство (ремонтно-строительные)
|  | Всего по позиции |  |  | 10: 134.29; 12: 2943 | [11 empty] | Всего по позиции
128 | ФССЦ-01.7.17.06-0084 | Круг отрезной алмазный, размер 230х2,6х22 мм |  |  | шт |  |  | 10 | 278.49 |  | 2784.9 | 2,9 | 8076 | [7 empty] | Круг отрезной алмазный, размер 230х2,6х22 мм
129 | ФЕРр52-20-1 | Разборка бутобетонных фундаментов |  |  | 4: м3; 7: 64,5 | [7 empty] | Разборка бутобетонных фундаментов
|  | Объем=(22*2*0,5)+37,5+5 | [23 empty] | Объем=(22*2*0,5)+37,5+5
| 1 | ОТ |  |  | 8: 69.72; 10: 4496.94; 11: 22,12; 12: 99472 | [8 empty] | ОТ
| 2 | ЭМ |  |  | 8: 96.98; 10: 6255.21; 11: 2,45; 12: 15325 | [8 empty] | ЭМ
| 3 | в т.ч. ОТм |  |  | 8: 0.23; 10: 14.84; 11: 22,12; 12: 328 | [8 empty] | в т.ч. ОТм
| 999-9900 | Строительный мусор |  |  | 4: т; 5: 2,4; 7: 154,8 | [13 empty] | Строительный мусор
|  | ЗТ |  |  | 4: чел.-ч; 5: 8,07; 7: 520,515 | [9 empty] | ЗТ
|  | ЗТм |  |  | 4: чел.-ч; 5: 0,02; 7: 1,29 | [9 empty] | ЗТм
|  | Итого по расценке |  |  | 8: 166.7; 10: 10752.15 | [10 empty] | Итого по расценке
|  | ФОТ |  |  | 10: 4511.78; 12: 99800 | [9 empty] | ФОТ
| Приказ № 812/пр от 21.12.2020 Прил. п.86 | НР Фундаменты (ремонтно-строительные) |  |  | 4: %; 5: 93; 7: 93; 10: 4195.96; 12: 92814 | [9 empty] | НР Фундаменты (ремонтно-строительные)
| Приказ № 774/пр от 11.12.2020 Прил. п.86 | СП Фундаменты (ремонтно-строительные) |  |  | 4: %; 5: 55; 7: 55; 10: 2481.48; 12: 54890 | [9 empty] | СП Фундаменты (ремонтно-строительные)
|  | Всего по позиции |  |  | 10: 17429.59; 12: 262501 | [11 empty] | Всего по позиции
130 | ФССЦпг-01-01-01-043 | Погрузо-разгрузочные работы при автомобильных перевозках: Погрузка мусора строительного с погрузкой экскаваторами емкостью ковша до 0,5 м3 |  |  | 1 т груза |  |  | 154,8 | 3.28 |  | 507.74 | 8,96 | 4549 | [7 empty] | Погрузо-разгрузочные работы при автомобильных перевозках: Погрузка мусора строительного с погрузкой экскаваторами емкостью ковша до 0,5 м3
131 | ФССЦпг-03-21-02-010 | Перевозка грузов автомобилями-самосвалами грузоподъемностью 10 т работающих вне карьера на расстояние: II класс груза до 10 км |  |  | 1 т груза |  |  | 154,8 | 13.43 |  | 2078.96 | 13,73 | 28544 | [7 empty] | Перевозка грузов автомобилями-самосвалами грузоподъемностью 10 т работающих вне карьера на расстояние: II класс груза до 10 км
разборка асфальта под бортовой камень с ремонтом асфальта после укладки бортового камня со стороны проезжей части | [19 empty] | разборка асфальта под бортовой камень с ремонтом асфальта после укладки бортового камня со стороны проезжей части
132 | ФЕРр68-12-4 | Разборка покрытий и оснований: асфальтобетонных с помощью молотков отбойных |  |  | 4: 100 м3; 7: 0,01309 | [7 empty] | Разборка покрытий и оснований: асфальтобетонных с помощью молотков отбойных
|  | Объем=(77*0,17*0,1) / 100 | [23 empty] | Объем=(77*0,17*0,1) / 100
| 1 | ОТ |  |  | 8: 1288.05; 10: 16.86; 11: 22,12; 12: 373 | [8 empty] | ОТ
| 2 | ЭМ |  |  | 8: 3690.72; 10: 48.31; 11: 5,06; 12: 244 | [8 empty] | ЭМ
| 3 | в т.ч. ОТм |  |  | 8: 398.18; 10: 5.21; 11: 22,12; 12: 115 | [8 empty] | в т.ч. ОТм
|  | ЗТ |  |  | 4: чел.-ч; 5: 155; 7: 2,02895 | [9 empty] | ЗТ
|  | ЗТм |  |  | 4: чел.-ч; 5: 39,05; 7: 0,5111645 | [9 empty] | ЗТм
|  | Итого по расценке |  |  | 8: 4978.77; 10: 65.17 | [10 empty] | Итого по расценке
|  | ФОТ |  |  | 10: 22.07; 12: 488 | [9 empty] | ФОТ
| Приказ № 812/пр от 21.12.2020 Прил. п.102 | НР Благоустройство (ремонтно-строительные) |  |  | 4: %; 5: 102; 7: 102; 10: 22.51; 12: 498 | [9 empty] | НР Благоустройство (ремонтно-строительные)
| Приказ № 774/пр от 11.12.2020 Прил. п.102 | СП Благоустройство (ремонтно-строительные) |  |  | 4: %; 5: 54; 7: 54; 10: 11.92; 12: 264 | [9 empty] | СП Благоустройство (ремонтно-строительные)
|  | Всего по позиции |  |  | 10: 99.6; 12: 1379 | [11 empty] | Всего по позиции
133 | ФЕРр68-15-6 | Ремонт асфальтобетонного покрытия дорог однослойного толщиной: 80 мм площадью ремонта до 25 м2 |  |  | 4: 100 м2; 7: 0,0154 | [7 empty] | Ремонт асфальтобетонного покрытия дорог однослойного толщиной: 80 мм площадью ремонта до 25 м2
|  | Объем=(77*0,02) / 100 | [23 empty] | Объем=(77*0,02) / 100
| 1 | ОТ |  |  | 8: 931.55; 10: 14.35; 11: 22,12; 12: 317 | [8 empty] | ОТ
| 2 | ЭМ |  |  | 8: 1810.48; 10: 27.88; 11: 3,13; 12: 87 | [8 empty] | ЭМ
| 3 | в т.ч. ОТм |  |  | 8: 116.53; 10: 1.79; 11: 22,12; 12: 40 | [8 empty] | в т.ч. ОТм
| 01.2.01.01 | Битум |  |  | 4: т; 5: 0,12; 7: 0,001848 | [13 empty] | Битум
| 04.2.01.01 | Смесь асфальтобетонная |  |  | 4: т; 5: 19; 7: 0,2926 | [13 empty] | Смесь асфальтобетонная
| 999-9900 | Строительный мусор |  |  | 4: т; 5: 14,3; 7: 0,22022 | [13 empty] | Строительный мусор
|  | ЗТ |  |  | 4: чел.-ч; 5: 112,1; 7: 1,72634 | [9 empty] | ЗТ
|  | ЗТм |  |  | 4: чел.-ч; 5: 10,67; 7: 0,164318 | [9 empty] | ЗТм
|  | Итого по расценке |  |  | 8: 2742.03; 10: 42.23 | [10 empty] | Итого по расценке
|  | ФОТ |  |  | 10: 16.14; 12: 357 | [9 empty] | ФОТ
| Приказ № 812/пр от 21.12.2020 Прил. п.102 | НР Благоустройство (ремонтно-строительные) |  |  | 4: %; 5: 102; 7: 102; 10: 16.46; 12: 364 | [9 empty] | НР Благоустройство (ремонтно-строительные)
| Приказ № 774/пр от 11.12.2020 Прил. п.102 | СП Благоустройство (ремонтно-строительные) |  |  | 4: %; 5: 54; 7: 54; 10: 8.72; 12: 193 | [9 empty] | СП Благоустройство (ремонтно-строительные)
|  | Всего по позиции |  |  | 10: 67.41; 12: 961 | [11 empty] | Всего по позиции
134 | ФССЦ-01.2.01.01-0011 | Битум нефтяной дорожный улучшенный БДУ-50/70 |  |  | т |  |  | 0,001848 | 2194.14 |  | 4.05 | 14,44 | 58 | [7 empty] | Битум нефтяной дорожный улучшенный БДУ-50/70
135 | ФССЦ-04.2.01.01-0049 | Смеси асфальтобетонные плотные мелкозернистые тип Б марка II |  |  | т |  |  | 0,2926 | 491.01 |  | 143.67 | 12,96 | 1862 | [7 empty] | Смеси асфальтобетонные плотные мелкозернистые тип Б марка II
площадь | [19 empty] | площадь
136 | ФЕР27-07-003-02 | Устройство бетонных плитных тротуаров с заполнением швов: песком |  |  | 4: 100 м2; 7: 8,86 | [7 empty] | Устройство бетонных плитных тротуаров с заполнением швов: песком
|  | Объем=886 / 100 | [23 empty] | Объем=886 / 100
| 1 | ОТ |  |  | 8: 346.41; 10: 3069.19; 11: 22,12; 12: 67890 | [8 empty] | ОТ
| 2 | ЭМ |  |  | 8: 360.17; 10: 3191.11; 11: 6,44; 12: 20551 | [8 empty] | ЭМ
| 3 | в т.ч. ОТм |  |  | 8: 11.14; 10: 98.7; 11: 22,12; 12: 2183 | [8 empty] | в т.ч. ОТм
| 4 | М |  |  | 8: 3; 10: 26.58; 11: 7,73; 12: 205 | [8 empty] | М
| 04.3.02.13 | Смеси цементно-песчаные |  |  | 4: т; 5: 0; 7: 0 | [13 empty] | Смеси цементно-песчаные
| 05.2.04.04 | Плиты бетонные тротуарные гладкие |  |  | 4: м2; 5: 100; 7: 886 | [13 empty] | Плиты бетонные тротуарные гладкие
|  | ЗТ |  |  | 4: чел.-ч; 5: 42,4; 7: 375,664 | [9 empty] | ЗТ
|  | ЗТм |  |  | 4: чел.-ч; 5: 0,9; 7: 7,974 | [9 empty] | ЗТм
|  | Итого по расценке |  |  | 8: 709.58; 10: 6286.88 | [10 empty] | Итого по расценке
|  | ФОТ |  |  | 10: 3167.89; 12: 70073 | [9 empty] | ФОТ
| Приказ № 812/пр от 21.12.2020 Прил. п.21.1 | НР Устройство покрытий дорожек, тротуаров, мостовых и площадок и прочее |  |  | 4: %; 5: 113; 7: 113; 10: 3579.72; 12: 79182 | [9 empty] | НР Устройство покрытий дорожек, тротуаров, мостовых и площадок и прочее
| Приказ № 774/пр от 11.12.2020 Прил. п.21.1, Приказ № 774/пр от 11.12.2020 п.16 | СП Устройство покрытий дорожек, тротуаров, мостовых и площадок и прочее |  |  | % | 77 | 0,85 | 65,45 |  |  | 2073.38 |  | 45863 | [9 empty] | СП Устройство покрытий дорожек, тротуаров, мостовых и площадок и прочее
|  | Всего по позиции |  |  | 10: 11939.98; 12: 213691 | [11 empty] | Всего по позиции
137 | ФССЦ-05.2.02.22-0013 | Плитка бетонная тротуарная фигурная, толщина 80 мм |  |  | м2 |  |  | 886 | 104.56 |  | 92640.16 | 5,83 | 540092 | [7 empty] | Плитка бетонная тротуарная фигурная, толщина 80 мм
138 | ФССЦ-04.3.02.11-0012 | Смеси сухие цементные (пескобетон), класс B30 (M400) |  |  | т |  |  | 255,168 | 1370.72 |  | 349763.88 | 3,2 | 1119244 | [7 empty] | Смеси сухие цементные (пескобетон), класс B30 (M400)
|  | Объем=8,86*100*0,12*2,4 | [23 empty] | Объем=8,86*100*0,12*2,4
139 | ФССЦ-01.7.12.05-0059 | Нетканый геотекстиль: Дорнит 500 г/м2 |  |  | м2 |  |  | 886 | 11.16 |  | 9887.76 | 4,14 | 40935 | [7 empty] | Нетканый геотекстиль: Дорнит 500 г/м2
|  | Объем=8,86*100 | [23 empty] | Объем=8,86*100
140 | ФЕР27-02-010-02 | Установка бортовых камней бетонных: при других видах покрытий |  |  | 4: 100 м; 7: 0,91 | [7 empty] | Установка бортовых камней бетонных: при других видах покрытий
|  | Объем=91 / 100 | [23 empty] | Объем=91 / 100
| 1 | ОТ |  |  | 8: 590.51; 10: 537.36; 11: 22,12; 12: 11886 | [8 empty] | ОТ
| 2 | ЭМ |  |  | 8: 73.02; 10: 66.45; 11: 7,84; 12: 521 | [8 empty] | ЭМ
| 3 | в т.ч. ОТм |  |  | 8: 8.7; 10: 7.92; 11: 22,12; 12: 175 | [8 empty] | в т.ч. ОТм
| 4 | М |  |  | 8: 3690.05; 10: 3357.95; 11: 9,21; 12: 30927 | [8 empty] | М
| 13.2.03.02 | Камни бортовые |  |  | 4: м; 5: 100; 7: 91 | [13 empty] | Камни бортовые
|  | ЗТ |  |  | 4: чел.-ч; 5: 69,8; 7: 63,518 | [9 empty] | ЗТ
|  | ЗТм |  |  | 4: чел.-ч; 5: 0,65; 7: 0,5915 | [9 empty] | ЗТм
|  | Итого по расценке |  |  | 8: 4353.58; 10: 3961.76 | [10 empty] | Итого по расценке
|  | ФОТ |  |  | 10: 545.28; 12: 12061 | [9 empty] | ФОТ
| Приказ № 812/пр от 21.12.2020 Прил. п.21 (в ред. пр. № 636/пр от 02.09.2021) | НР Автомобильные дороги |  |  | 4: %; 5: 147; 7: 147; 10: 801.56; 12: 17730 | [9 empty] | НР Автомобильные дороги
| Приказ № 774/пр от 11.12.2020 Прил. п.21, Приказ № 774/пр от 11.12.2020 п.16 | СП Автомобильные дороги |  |  | % | 95 | 0,85 | 80,75 |  |  | 440.31 |  | 9739 | [9 empty] | СП Автомобильные дороги
|  | Всего по позиции |  |  | 10: 5203.63; 12: 70803 | [11 empty] | Всего по позиции
141 | ФССЦ-13.2.03.02-0001 | Камни бортовые, марка 1ГП |  |  | м |  |  | 91 | 390 |  | 35490 | 4,95 | 175676 | [7 empty] | Камни бортовые, марка 1ГП
142 | ФЕР27-07-009-02 | Устройство водоотводных лотков из композиционных полимерных материалов: весом свыше 10 кг/м до 30 кг/м в комплекте с решеткой (крышкой) на подготовленные основания |  |  | 4: 100 м; 7: 0,6 | [7 empty] | Устройство водоотводных лотков из композиционных полимерных материалов: весом свыше 10 кг/м до 30 кг/м в комплекте с решеткой (крышкой) на подготовленные основания
|  | Объем=60 / 100 | [23 empty] | Объем=60 / 100
| 1 | ОТ |  |  | 8: 418.9; 10: 251.34; 11: 22,12; 12: 5560 | [8 empty] | ОТ
| 2 | ЭМ |  |  | 8: 66.37; 10: 39.82; 11: 16,03; 12: 638 | [8 empty] | ЭМ
| 3 | в т.ч. ОТм |  |  | 8: 11.72; 10: 7.03; 11: 22,12; 12: 156 | [8 empty] | в т.ч. ОТм
| 11.3.04.05 | Лотки водоотводные автодорожные из композиционных полимерных материалов в комплекте с решетками (крышками) |  |  | 4: м; 5: 104,5; 7: 62,7 | [13 empty] | Лотки водоотводные автодорожные из композиционных полимерных материалов в комплекте с решетками (крышками)
|  | ЗТ |  |  | 4: чел.-ч; 5: 46,7; 7: 28,02 | [9 empty] | ЗТ
|  | ЗТм |  |  | 4: чел.-ч; 5: 1,01; 7: 0,606 | [9 empty] | ЗТм
|  | Итого по расценке |  |  | 8: 485.27; 10: 291.16 | [10 empty] | Итого по расценке
|  | ФОТ |  |  | 10: 258.37; 12: 5716 | [9 empty] | ФОТ
| Приказ № 812/пр от 21.12.2020 Прил. п.21.1 | НР Устройство покрытий дорожек, тротуаров, мостовых и площадок и прочее |  |  | 4: %; 5: 113; 7: 113; 10: 291.96; 12: 6459 | [9 empty] | НР Устройство покрытий дорожек, тротуаров, мостовых и площадок и прочее
| Приказ № 774/пр от 11.12.2020 Прил. п.21.1, Приказ № 774/пр от 11.12.2020 п.16 | СП Устройство покрытий дорожек, тротуаров, мостовых и площадок и прочее |  |  | % | 77 | 0,85 | 65,45 |  |  | 169.1 |  | 3741 | [9 empty] | СП Устройство покрытий дорожек, тротуаров, мостовых и площадок и прочее
|  | Всего по позиции |  |  | 10: 752.22; 12: 16398 | [11 empty] | Всего по позиции
143 | ФССЦ-11.3.04.05-0007 | Лотки водоотводные для автомобильных дорог из композиционных полимерных материалов, ПЛ-200, класс нагрузки C250 |  |  | м |  |  | 62,7 | 1172.31 |  | 73503.84 | 3,19 | 234477 | [7 empty] | Лотки водоотводные для автомобильных дорог из композиционных полимерных материалов, ПЛ-200, класс нагрузки C250
подпорная стенка | [19 empty] | подпорная стенка
144 | ФЕРр68-12-4 | Разборка покрытий и оснований: асфальтобетонных с помощью молотков отбойных |  |  | 4: 100 м3; 7: 0,05 | [7 empty] | Разборка покрытий и оснований: асфальтобетонных с помощью молотков отбойных
|  | Объем=(25*2*0,1) / 100 | [23 empty] | Объем=(25*2*0,1) / 100
| 1 | ОТ |  |  | 8: 1288.05; 10: 64.4; 11: 22,12; 12: 1425 | [8 empty] | ОТ
| 2 | ЭМ |  |  | 8: 3690.72; 10: 184.54; 11: 5,06; 12: 934 | [8 empty] | ЭМ
| 3 | в т.ч. ОТм |  |  | 8: 398.18; 10: 19.91; 11: 22,12; 12: 440 | [8 empty] | в т.ч. ОТм
|  | ЗТ |  |  | 4: чел.-ч; 5: 155; 7: 7,75 | [9 empty] | ЗТ
|  | ЗТм |  |  | 4: чел.-ч; 5: 39,05; 7: 1,9525 | [9 empty] | ЗТм
|  | Итого по расценке |  |  | 8: 4978.77; 10: 248.94 | [10 empty] | Итого по расценке
|  | ФОТ |  |  | 10: 84.31; 12: 1865 | [9 empty] | ФОТ
| Приказ № 812/пр от 21.12.2020 Прил. п.102 | НР Благоустройство (ремонтно-строительные) |  |  | 4: %; 5: 102; 7: 102; 10: 86; 12: 1902 | [9 empty] | НР Благоустройство (ремонтно-строительные)
| Приказ № 774/пр от 11.12.2020 Прил. п.102 | СП Благоустройство (ремонтно-строительные) |  |  | 4: %; 5: 54; 7: 54; 10: 45.53; 12: 1007 | [9 empty] | СП Благоустройство (ремонтно-строительные)
|  | Всего по позиции |  |  | 10: 380.47; 12: 5268 | [11 empty] | Всего по позиции
145 | ФЕР01-01-010-26 | Разработка грунта в отвал экскаваторами импортного производства с ковшом вместимостью 0,65 (0,5-1) м3, группа грунтов: 2 |  |  | 4: 1000 м3; 7: 0,12505 | [7 empty] | Разработка грунта в отвал экскаваторами импортного производства с ковшом вместимостью 0,65 (0,5-1) м3, группа грунтов: 2
|  | Объем=(0,05+(25*2,5*2)) / 1000 | [23 empty] | Объем=(0,05+(25*2,5*2)) / 1000
| 1 | ОТ |  |  | 8: 47.97; 10: 6; 11: 22,12; 12: 133 | [8 empty] | ОТ
| 2 | ЭМ |  |  | 8: 2338.09; 10: 292.38; 11: 6,7; 12: 1959 | [8 empty] | ЭМ
| 3 | в т.ч. ОТм |  |  | 8: 175.23; 10: 21.91; 11: 22,12; 12: 485 | [8 empty] | в т.ч. ОТм
|  | ЗТ |  |  | 4: чел.-ч; 5: 6,15; 7: 0,7690575 | [9 empty] | ЗТ
|  | ЗТм |  |  | 4: чел.-ч; 5: 12,98; 7: 1,623149 | [9 empty] | ЗТм
|  | Итого по расценке |  |  | 8: 2386.06; 10: 298.38 | [10 empty] | Итого по расценке
|  | ФОТ |  |  | 10: 27.91; 12: 618 | [9 empty] | ФОТ
| Приказ № 812/пр от 21.12.2020 Прил. п.1.1 | НР Земляные работы, выполняемые механизированным способом |  |  | 4: %; 5: 92; 7: 92; 10: 25.68; 12: 569 | [9 empty] | НР Земляные работы, выполняемые механизированным способом
| Приказ № 774/пр от 11.12.2020 Прил. п.1.1, Приказ № 774/пр от 11.12.2020 п.16 | СП Земляные работы, выполняемые механизированным способом |  |  | % | 46 | 0,85 | 39,1 |  |  | 10.91 |  | 242 | [9 empty] | СП Земляные работы, выполняемые механизированным способом
|  | Всего по позиции |  |  | 10: 334.97; 12: 2903 | [11 empty] | Всего по позиции
146 | ФЕР01-01-033-02 | Засыпка траншей и котлованов с перемещением грунта до 5 м бульдозерами мощностью: 59 кВт (80 л.с.), группа грунтов 2 |  |  | 4: 1000 м3; 7: 0,06005 | [7 empty] | Засыпка траншей и котлованов с перемещением грунта до 5 м бульдозерами мощностью: 59 кВт (80 л.с.), группа грунтов 2
|  | Объем=(0,12505*1000-(25*2*1+(25*0,2*1,5)+(25*0,2*1,5))) / 1000 | [23 empty] | Объем=(0,12505*1000-(25*2*1+(25*0,2*1,5)+(25*0,2*1,5))) / 1000
| 2 | ЭМ |  |  | 8: 479.33; 10: 28.78; 11: 12,02; 12: 346 | [8 empty] | ЭМ
| 3 | в т.ч. ОТм |  |  | 8: 93.5; 10: 5.61; 11: 22,12; 12: 124 | [8 empty] | в т.ч. ОТм
|  | ЗТм |  |  | 4: чел.-ч; 5: 8,06; 7: 0,484003 | [9 empty] | ЗТм
|  | Итого по расценке |  |  | 8: 479.33; 10: 28.78 | [10 empty] | Итого по расценке
|  | ФОТ |  |  | 10: 5.61; 12: 124 | [9 empty] | ФОТ
| Приказ № 812/пр от 21.12.2020 Прил. п.1.1 | НР Земляные работы, выполняемые механизированным способом |  |  | 4: %; 5: 92; 7: 92; 10: 5.16; 12: 114 | [9 empty] | НР Земляные работы, выполняемые механизированным способом
| Приказ № 774/пр от 11.12.2020 Прил. п.1.1, Приказ № 774/пр от 11.12.2020 п.16 | СП Земляные работы, выполняемые механизированным способом |  |  | % | 46 | 0,85 | 39,1 |  |  | 2.19 |  | 48 | [9 empty] | СП Земляные работы, выполняемые механизированным способом
|  | Всего по позиции |  |  | 10: 36.13; 12: 508 | [11 empty] | Всего по позиции
147 | ФЕРр68-34-5 | Валка деревьев с применением автогидроподъемника без корчевки пня породы тополь при диаметре ствола: до 120 см |  |  | 4: м3; 7: 22,4 | [7 empty] | Валка деревьев с применением автогидроподъемника без корчевки пня породы тополь при диаметре ствола: до 120 см
|  | Объем=7*3,2 | [23 empty] | Объем=7*3,2
| 1 | ОТ |  |  | 8: 8.53; 10: 191.07; 11: 22,12; 12: 4226 | [8 empty] | ОТ
| 2 | ЭМ |  |  | 8: 91.98; 10: 2060.35; 11: 5,51; 12: 11353 | [8 empty] | ЭМ
| 3 | в т.ч. ОТм |  |  | 8: 5.34; 10: 119.62; 11: 22,12; 12: 2646 | [8 empty] | в т.ч. ОТм
|  | ЗТ |  |  | 4: чел.-ч; 5: 0,94; 7: 21,056 | [9 empty] | ЗТ
|  | ЗТм |  |  | 4: чел.-ч; 5: 0,46; 7: 10,304 | [9 empty] | ЗТм
|  | Итого по расценке |  |  | 8: 100.51; 10: 2251.42 | [10 empty] | Итого по расценке
|  | ФОТ |  |  | 10: 310.69; 12: 6872 | [9 empty] | ФОТ
| Приказ № 812/пр от 21.12.2020 Прил. п.102 | НР Благоустройство (ремонтно-строительные) |  |  | 4: %; 5: 102; 7: 102; 10: 316.9; 12: 7009 | [9 empty] | НР Благоустройство (ремонтно-строительные)
| Приказ № 774/пр от 11.12.2020 Прил. п.102 | СП Благоустройство (ремонтно-строительные) |  |  | 4: %; 5: 54; 7: 54; 10: 167.77; 12: 3711 | [9 empty] | СП Благоустройство (ремонтно-строительные)
|  | Всего по позиции |  |  | 10: 2736.09; 12: 26299 | [11 empty] | Всего по позиции
148 | ФЕРр68-1-8 | Корчевка пней вручную давностью рубки до трех лет: диаметром до 700 мм мягких пород |  |  | 4: шт; 7: 7 | [7 empty] | Корчевка пней вручную давностью рубки до трех лет: диаметром до 700 мм мягких пород
| 1 | ОТ |  |  | 8: 55.73; 10: 390.11; 11: 22,12; 12: 8629 | [8 empty] | ОТ
| 2 | ЭМ |  |  | 8: 5.26; 10: 36.82; 11: 16,02; 12: 590 | [8 empty] | ЭМ
| 3 | в т.ч. ОТм |  |  | 8: 0.93; 10: 6.51; 11: 22,12; 12: 144 | [8 empty] | в т.ч. ОТм
| 16.2.01.02 | Земля растительная |  |  | 4: м3; 5: 0,66; 7: 4,62 | [13 empty] | Земля растительная
|  | ЗТ |  |  | 4: чел.-ч; 5: 7,2; 7: 50,4 | [9 empty] | ЗТ
|  | ЗТм |  |  | 4: чел.-ч; 5: 0,08; 7: 0,56 | [9 empty] | ЗТм
|  | Итого по расценке |  |  | 8: 60.99; 10: 426.93 | [10 empty] | Итого по расценке
|  | ФОТ |  |  | 10: 396.62; 12: 8773 | [9 empty] | ФОТ
| Приказ № 812/пр от 21.12.2020 Прил. п.102 | НР Благоустройство (ремонтно-строительные) |  |  | 4: %; 5: 102; 7: 102; 10: 404.55; 12: 8948 | [9 empty] | НР Благоустройство (ремонтно-строительные)
| Приказ № 774/пр от 11.12.2020 Прил. п.102 | СП Благоустройство (ремонтно-строительные) |  |  | 4: %; 5: 54; 7: 54; 10: 214.17; 12: 4737 | [9 empty] | СП Благоустройство (ремонтно-строительные)
|  | Всего по позиции |  |  | 10: 1045.65; 12: 22904 | [11 empty] | Всего по позиции
149 | ФССЦпг-03-21-01-010 | Перевозка грузов автомобилями-самосвалами грузоподъемностью 10 т работающих вне карьера на расстояние: I класс груза до 10 км |  |  | 1 т груза |  |  | 18,159876 | 11.42 |  | 207.39 | 13,73 | 2847 | [7 empty] | Перевозка грузов автомобилями-самосвалами грузоподъемностью 10 т работающих вне карьера на расстояние: I класс груза до 10 км
|  | Объем=((3,14*0,18^2)*14*7)*1,5+(((3,14*0,18^2)*3*7)*1,5) | [23 empty] | Объем=((3,14*0,18^2)*14*7)*1,5+(((3,14*0,18^2)*3*7)*1,5)
150 | ФЕР05-01-092-01 | Задавливание свай диаметром 219 мм при усилении фундаментов |  |  | 4: м; 7: 22,5 | [7 empty] | Задавливание свай диаметром 219 мм при усилении фундаментов
| 1 | ОТ |  |  | 8: 119.35; 10: 2685.38; 11: 22,12; 12: 59401 | [8 empty] | ОТ
| 2 | ЭМ |  |  | 8: 291.74; 10: 6564.15; 11: 4,47; 12: 29342 | [8 empty] | ЭМ
| 3 | в т.ч. ОТм |  |  | 8: 40.08; 10: 901.8; 11: 22,12; 12: 19948 | [8 empty] | в т.ч. ОТм
| 4 | М |  |  | 8: 401.35; 10: 9030.38; 11: 9,46; 12: 85427 | [8 empty] | М
|  | ЗТ |  |  | 4: чел.-ч; 5: 11,69; 7: 263,025 | [9 empty] | ЗТ
|  | ЗТм |  |  | 4: чел.-ч; 5: 3,39; 7: 76,275 | [9 empty] | ЗТм
|  | Итого по расценке |  |  | 8: 812.44; 10: 18279.91 | [10 empty] | Итого по расценке
|  | ФОТ |  |  | 10: 3587.18; 12: 79349 | [9 empty] | ФОТ
| Приказ № 812/пр от 21.12.2020 Прил. п.5.1 | НР Свайные работы |  |  | 4: %; 5: 117; 7: 117; 10: 4197; 12: 92838 | [9 empty] | НР Свайные работы
| Приказ № 774/пр от 11.12.2020 Прил. п.5.1, Приказ № 774/пр от 11.12.2020 п.16 | СП Свайные работы |  |  | % | 70 | 0,85 | 59,5 |  |  | 2134.37 |  | 47213 | [9 empty] | СП Свайные работы
|  | Всего по позиции |  |  | 10: 24611.28; 12: 314221 | [11 empty] | Всего по позиции
151 | ФЕР08-01-002-01 | Устройство основания под фундаменты: песчаного |  |  | 4: м3; 7: 20,1 | [7 empty] | Устройство основания под фундаменты: песчаного
|  | Объем=67*0,2*1,5 | [23 empty] | Объем=67*0,2*1,5
| 1 | ОТ |  |  | 8: 6.19; 10: 124.42; 11: 22,12; 12: 2752 | [8 empty] | ОТ
| 2 | ЭМ |  |  | 8: 8.1; 10: 162.81; 11: 11,52; 12: 1876 | [8 empty] | ЭМ
| 3 | в т.ч. ОТм |  |  | 8: 0.81; 10: 16.28; 11: 22,12; 12: 360 | [8 empty] | в т.ч. ОТм
| 4 | М |  |  | 8: 0.37; 10: 7.44; 11: 16,3; 12: 121 | [8 empty] | М
| 02.3.01.02 | Песок для строительных работ природный |  |  | 4: м3; 5: 1,1; 7: 22,11 | [13 empty] | Песок для строительных работ природный
|  | ЗТ |  |  | 4: чел.-ч; 5: 0,78; 7: 15,678 | [9 empty] | ЗТ
|  | ЗТм |  |  | 4: чел.-ч; 5: 0,07; 7: 1,407 | [9 empty] | ЗТм
|  | Итого по расценке |  |  | 8: 14.66; 10: 294.67 | [10 empty] | Итого по расценке
|  | ФОТ |  |  | 10: 140.7; 12: 3112 | [9 empty] | ФОТ
| Приказ № 812/пр от 21.12.2020 Прил. п.8 | НР Конструкции из кирпича и блоков |  |  | 4: %; 5: 110; 7: 110; 10: 154.77; 12: 3423 | [9 empty] | НР Конструкции из кирпича и блоков
| Приказ № 774/пр от 11.12.2020 Прил. п.8, Приказ № 774/пр от 11.12.2020 п.16 | СП Конструкции из кирпича и блоков |  |  | % | 69 | 0,85 | 58,65 |  |  | 82.52 |  | 1825 | [9 empty] | СП Конструкции из кирпича и блоков
|  | Всего по позиции |  |  | 10: 531.96; 12: 9997 | [11 empty] | Всего по позиции
152 | ФССЦ-02.3.01.02-0003 | Песок для строительных работ природный 50%; обогащенный 50% |  |  | м3 |  |  | 22,11 | 54.95 |  | 1214.94 | 9,27 | 11262 | [7 empty] | Песок для строительных работ природный 50%; обогащенный 50%
153 | ФССЦпг-03-21-01-060 | Перевозка грузов автомобилями-самосвалами грузоподъемностью 10 т работающих вне карьера на расстояние: I класс груза до 60 км (песок с г.Глазов) 60 км |  |  | 1 т груза |  |  | 33,165 | 31.1 |  | 1031.43 | 13,73 | 14162 | [7 empty] | Перевозка грузов автомобилями-самосвалами грузоподъемностью 10 т работающих вне карьера на расстояние: I класс груза до 60 км (песок с г.Глазов) 60 км
|  | Объем=22,11*1,5 | [23 empty] | Объем=22,11*1,5
154 | ФССЦпг-03-21-01-030 | Перевозка грузов автомобилями-самосвалами грузоподъемностью 10 т работающих вне карьера на расстояние: I класс груза до 30 км |  |  | 1 т груза |  |  | -33,165 | 19.29 |  | -639.75 | 13,73 | -8784 | [7 empty] | Перевозка грузов автомобилями-самосвалами грузоподъемностью 10 т работающих вне карьера на расстояние: I класс груза до 30 км
155 | ФЕР06-04-001-05 | Устройство стен подвалов и подпорных стен железобетонных высотой: до 3 м, толщиной до 1000 мм |  |  | 4: 100 м3; 7: 1,541 | [7 empty] | Устройство стен подвалов и подпорных стен железобетонных высотой: до 3 м, толщиной до 1000 мм
|  | Объем=(67*2*1+(67*0,2*1,5)) / 100 | [23 empty] | Объем=(67*2*1+(67*0,2*1,5)) / 100
| 1 | ОТ |  |  | 8: 3959.22; 10: 6101.16; 11: 22,12; 12: 134958 | [8 empty] | ОТ
| 2 | ЭМ |  |  | 8: 2863.2; 10: 4412.19; 11: 6,9; 12: 30444 | [8 empty] | ЭМ
| 3 | в т.ч. ОТм |  |  | 8: 383.32; 10: 590.7; 11: 22,12; 12: 13066 | [8 empty] | в т.ч. ОТм
| 4 | М |  |  | 8: 3899.72; 10: 6009.47; 11: 9,91; 12: 59554 | [8 empty] | М
| 04.1.02.05 | Смеси бетонные тяжелого бетона |  |  | 4: м3; 5: 101,5; 7: 156,4115 | [13 empty] | Смеси бетонные тяжелого бетона
| 08.4.03.03 | Арматура |  |  | 4: т; 5: 6; 7: 9,246 | [13 empty] | Арматура
|  | ЗТ |  |  | 4: чел.-ч; 5: 453; 7: 698,073 | [9 empty] | ЗТ
|  | ЗТм |  |  | 4: чел.-ч; 5: 28,72; 7: 44,25752 | [9 empty] | ЗТм
|  | Итого по расценке |  |  | 8: 10722.14; 10: 16522.82 | [10 empty] | Итого по расценке
|  | ФОТ |  |  | 10: 6691.86; 12: 148024 | [9 empty] | ФОТ
| Приказ № 812/пр от 21.12.2020 Прил. п.6 | НР Бетонные и железобетонные монолитные конструкции и работы в строительстве |  |  | 4: %; 5: 102; 7: 102; 10: 6825.7; 12: 150984 | [9 empty] | НР Бетонные и железобетонные монолитные конструкции и работы в строительстве
| Приказ № 774/пр от 11.12.2020 Прил. п.6, Приказ № 774/пр от 11.12.2020 п.16 | СП Бетонные и железобетонные монолитные конструкции и работы в строительстве |  |  | % | 58 | 0,85 | 49,3 |  |  | 3299.09 |  | 72976 | [9 empty] | СП Бетонные и железобетонные монолитные конструкции и работы в строительстве
|  | Всего по позиции |  |  | 10: 26647.61; 12: 448916 | [11 empty] | Всего по позиции
156 | ФССЦ-23.5.02.02-0006 | Трубы стальные электросварные прямошовные из стали марок БСт2кп-БСт4кп и БСт2пс-БСт4пс, наружный диаметр 108 мм, толщина стенки 4,0 мм (ВПТ) |  |  | м |  |  | 9,6 | 90.86 |  | 872.26 | 9,82 | 8566 | [7 empty] | Трубы стальные электросварные прямошовные из стали марок БСт2кп-БСт4кп и БСт2пс-БСт4пс, наружный диаметр 108 мм, толщина стенки 4,0 мм (ВПТ)
|  | Объем=8*1,2 | [23 empty] | Объем=8*1,2
157 | ФССЦ-04.1.02.05-0008 | Смеси бетонные тяжелого бетона (БСТ), класс В22,5 (М300) |  |  | м3 |  |  | 156,4115 | 700 |  | 109488.05 | 8,93 | 977728 | [7 empty] | Смеси бетонные тяжелого бетона (БСТ), класс В22,5 (М300)
158 | ФССЦ-08.4.03.03-0003 | Сталь арматурная рифленая свариваемая, класс A500С, диаметр 10 мм |  |  | т |  |  | 9,246 | 5802.77 |  | 53652.41 | 12,46 | 668509 | [7 empty] | Сталь арматурная рифленая свариваемая, класс A500С, диаметр 10 мм
159 | ФЕР33-04-005-01 | Установка оттяжек одинарных к опорам: ВЛ 0,38 кВ |  |  | 4: шт; 7: 8 | [7 empty] | Установка оттяжек одинарных к опорам: ВЛ 0,38 кВ
| 1 | ОТ |  |  | 8: 10.24; 10: 81.92; 11: 22,12; 12: 1812 | [8 empty] | ОТ
| 2 | ЭМ |  |  | 8: 3.94; 10: 31.52; 11: 16,04; 12: 506 | [8 empty] | ЭМ
| 3 | в т.ч. ОТм |  |  | 8: 0.7; 10: 5.6; 11: 22,12; 12: 124 | [8 empty] | в т.ч. ОТм
| 4 | М |  |  | 8: 0.51; 10: 4.08; 11: 5,24; 12: 21 | [8 empty] | М
| 01.7.15.03-0042 | Болты с гайками и шайбами строительные |  |  | 4: кг; 5: 0; 7: 0 | [13 empty] | Болты с гайками и шайбами строительные
| 07.2.02.03 | Оттяжки |  |  | 4: компл; 5: 0; 7: 0 | [13 empty] | Оттяжки
| 22.2.02.03 | Детали крепления стальные |  |  | 4: кг; 5: 0; 7: 0 | [13 empty] | Детали крепления стальные
|  | ЗТ |  |  | 4: чел.-ч; 5: 1,2; 7: 9,6 | [9 empty] | ЗТ
|  | ЗТм |  |  | 4: чел.-ч; 5: 0,06; 7: 0,48 | [9 empty] | ЗТм
|  | Итого по расценке |  |  | 8: 14.69; 10: 117.52 | [10 empty] | Итого по расценке
|  | ФОТ |  |  | 10: 87.52; 12: 1936 | [9 empty] | ФОТ
| Приказ № 812/пр от 21.12.2020 Прил. п.27 | НР Линии электропередачи |  |  | 4: %; 5: 103; 7: 103; 10: 90.15; 12: 1994 | [9 empty] | НР Линии электропередачи
| Приказ № 774/пр от 11.12.2020 Прил. п.27, Приказ № 774/пр от 11.12.2020 п.16 | СП Линии электропередачи |  |  | % | 60 | 0,85 | 51 |  |  | 44.64 |  | 987 | [9 empty] | СП Линии электропередачи
|  | Всего по позиции |  |  | 10: 252.31; 12: 5320 | [11 empty] | Всего по позиции
160 | ФССЦ-07.2.02.03-0001 | Оттяжка анкерная железобетонных опор ВЛ-0,4 кВ |  |  | компл |  |  | 8 | 3431.48 |  | 27451.84 | 6,7 | 183927 | [7 empty] | Оттяжка анкерная железобетонных опор ВЛ-0,4 кВ
161 | ФЕР33-04-003-07 | Установка железобетонных опор ВЛ 0,38; 6-10 кВ c траверсами с одинарными приставками: одностоечных |  |  | 4: шт; 7: 8 | [7 empty] | Установка железобетонных опор ВЛ 0,38; 6-10 кВ c траверсами с одинарными приставками: одностоечных
| 1 | ОТ |  |  | 8: 50.78; 10: 406.24; 11: 22,12; 12: 8986 | [8 empty] | ОТ
| 2 | ЭМ |  |  | 8: 127.12; 10: 1016.96; 11: 7,31; 12: 7434 | [8 empty] | ЭМ
| 3 | в т.ч. ОТм |  |  | 8: 12.41; 10: 99.28; 11: 22,12; 12: 2196 | [8 empty] | в т.ч. ОТм
| 4 | М |  |  | 8: 45.54; 10: 364.32; 11: 4,07; 12: 1483 | [8 empty] | М
| 01.7.15.03-0042 | Болты с гайками и шайбами строительные |  |  | 4: кг; 5: 0; 7: 0 | [13 empty] | Болты с гайками и шайбами строительные
| 05.1.02.06 | Приставки железобетонные |  |  | 4: шт; 5: 0; 7: 0 | [13 empty] | Приставки железобетонные
| 05.1.02.07-0021 | Стойка железобетонная вибрированная для опор |  |  | 4: шт; 5: 0; 7: 0 | [13 empty] | Стойка железобетонная вибрированная для опор
| 07.2.02.05 | Траверсы стальные |  |  | 4: т; 5: 0; 7: 0 | [13 empty] | Траверсы стальные
| 07.2.07.13 | Хомуты стальные |  |  | 4: кг; 5: 0; 7: 0 | [13 empty] | Хомуты стальные
| 08.3.04.02 | Сталь стержневая диаметром до 10 мм |  |  | 4: т; 5: 0; 7: 0 | [13 empty] | Сталь стержневая диаметром до 10 мм
| 22.2.01.04 | Изоляторы штыревые |  |  | 4: шт; 5: 0; 7: 0 | [13 empty] | Изоляторы штыревые
| 22.2.02.21 | Штыри |  |  | 4: шт; 5: 0; 7: 0 | [13 empty] | Штыри
| 22.2.02.23 | Металлические плакаты |  |  | 4: шт; 5: 0; 7: 0 | [13 empty] | Металлические плакаты
|  | ЗТ |  |  | 4: чел.-ч; 5: 5,81; 7: 46,48 | [9 empty] | ЗТ
|  | ЗТм |  |  | 4: чел.-ч; 5: 1,07; 7: 8,56 | [9 empty] | ЗТм
|  | Итого по расценке |  |  | 8: 223.44; 10: 1787.52 | [10 empty] | Итого по расценке
|  | ФОТ |  |  | 10: 505.52; 12: 11182 | [9 empty] | ФОТ
| Приказ № 812/пр от 21.12.2020 Прил. п.27 | НР Линии электропередачи |  |  | 4: %; 5: 103; 7: 103; 10: 520.69; 12: 11517 | [9 empty] | НР Линии электропередачи
| Приказ № 774/пр от 11.12.2020 Прил. п.27, Приказ № 774/пр от 11.12.2020 п.16 | СП Линии электропередачи |  |  | % | 60 | 0,85 | 51 |  |  | 257.82 |  | 5703 | [9 empty] | СП Линии электропередачи
|  | Всего по позиции |  |  | 10: 2566.03; 12: 35123 | [11 empty] | Всего по позиции
162 | ФССЦ-05.1.02.06-0002 | Приставки сборные железобетонные ПТ-45 /бетон B25, объем 0,20 м3, расход арматуры 49,10 кг/ (для деревянных опор воздушных линий электропередач и связи длиной до 6 м с отверстиями и без отверстий) |  |  | шт |  |  | 8 | 377.42 |  | 3019.36 | 10,76 | 32488 | [7 empty] | Приставки сборные железобетонные ПТ-45 /бетон B25, объем 0,20 м3, расход арматуры 49,10 кг/ (для деревянных опор воздушных линий электропередач и связи длиной до 6 м с отверстиями и без отверстий)
163 | ФЕР01-01-013-08 | Разработка грунта с погрузкой на автомобили-самосвалы экскаваторами с ковшом вместимостью: 0,65 (0,5-1) м3, группа грунтов 2 |  |  | 4: 1000 м3; 7: 0,31575 | [7 empty] | Разработка грунта с погрузкой на автомобили-самосвалы экскаваторами с ковшом вместимостью: 0,65 (0,5-1) м3, группа грунтов 2
|  | Объем=(((158*2*0,95)+(42*1*1,8))-(0,06005*1000)) / 1000 | [23 empty] | Объем=(((158*2*0,95)+(42*1*1,8))-(0,06005*1000)) / 1000
| 1 | ОТ |  |  | 8: 76.75; 10: 24.23; 11: 22,12; 12: 536 | [8 empty] | ОТ
| 2 | ЭМ |  |  | 8: 3030.55; 10: 956.9; 11: 8,42; 12: 8057 | [8 empty] | ЭМ
| 3 | в т.ч. ОТм |  |  | 8: 385.16; 10: 121.61; 11: 22,12; 12: 2690 | [8 empty] | в т.ч. ОТм
| 4 | М |  |  | 8: 4.34; 10: 1.37; 11: 18,5; 12: 25 | [8 empty] | М
|  | ЗТ |  |  | 4: чел.-ч; 5: 9,84; 7: 3,10698 | [9 empty] | ЗТ
|  | ЗТм |  |  | 4: чел.-ч; 5: 28,53; 7: 9,0083475 | [9 empty] | ЗТм
|  | Итого по расценке |  |  | 8: 3111.64; 10: 982.5 | [10 empty] | Итого по расценке
|  | ФОТ |  |  | 10: 145.84; 12: 3226 | [9 empty] | ФОТ
| Приказ № 812/пр от 21.12.2020 Прил. п.1.1 | НР Земляные работы, выполняемые механизированным способом |  |  | 4: %; 5: 92; 7: 92; 10: 134.17; 12: 2968 | [9 empty] | НР Земляные работы, выполняемые механизированным способом
| Приказ № 774/пр от 11.12.2020 Прил. п.1.1, Приказ № 774/пр от 11.12.2020 п.16 | СП Земляные работы, выполняемые механизированным способом |  |  | % | 46 | 0,85 | 39,1 |  |  | 57.02 |  | 1261 | [9 empty] | СП Земляные работы, выполняемые механизированным способом
|  | Всего по позиции |  |  | 10: 1173.69; 12: 12847 | [11 empty] | Всего по позиции
164 | ФССЦпг-03-21-01-005 | Перевозка грузов автомобилями-самосвалами грузоподъемностью 10 т работающих вне карьера на расстояние: I класс груза до 5 км (перевозка грунта с отвала, материал заказчика) |  |  | 1 т груза |  |  | 520,9875 | 6.69 |  | 3485.41 | 13,73 | 47855 | [7 empty] | Перевозка грузов автомобилями-самосвалами грузоподъемностью 10 т работающих вне карьера на расстояние: I класс груза до 5 км (перевозка грунта с отвала, материал заказчика)
|  | Объем=0,31575*1000*1,65 | [23 empty] | Объем=0,31575*1000*1,65
165 | ФССЦ-02.2.05.04-1802 | Щебень М 300, фракция 40-80(70) мм, группа 2 |  |  | м3 |  |  | 75,6 | 128.51 |  | 9715.36 | 14,68 | 142621 | [7 empty] | Щебень М 300, фракция 40-80(70) мм, группа 2
|  | Объем=(42*1*1,8) | [23 empty] | Объем=(42*1*1,8)
166 | ФССЦпг-03-21-01-060 | Перевозка грузов автомобилями-самосвалами грузоподъемностью 10 т работающих вне карьера на расстояние: I класс груза до 60 км (перевозка щебня 40-80(70)мм с Глазова) |  |  | 1 т груза |  |  | 103,572 | 31.1 |  | 3221.09 | 13,73 | 44226 | [7 empty] | Перевозка грузов автомобилями-самосвалами грузоподъемностью 10 т работающих вне карьера на расстояние: I класс груза до 60 км (перевозка щебня 40-80(70)мм с Глазова)
|  | Объем=(42*1*1,8)*1,37 | [23 empty] | Объем=(42*1*1,8)*1,37
167 | ФССЦпг-03-21-01-030 | Перевозка грузов автомобилями-самосвалами грузоподъемностью 10 т работающих вне карьера на расстояние: I класс груза до 30 км |  |  | 1 т груза |  |  | -103,572 | 19.29 |  | -1997.9 | 13,73 | -27431 | [7 empty] | Перевозка грузов автомобилями-самосвалами грузоподъемностью 10 т работающих вне карьера на расстояние: I класс груза до 30 км
168 | ФЕР01-02-001-01 | Уплотнение грунта прицепными катками на пневмоколесном ходу 25 т на первый проход по одному следу при толщине слоя: 25 см |  |  | 4: 1000 м3; 7: 0,3758 | [7 empty] | Уплотнение грунта прицепными катками на пневмоколесном ходу 25 т на первый проход по одному следу при толщине слоя: 25 см
|  | Объем=0,31575+0,06005 | [23 empty] | Объем=0,31575+0,06005
| 2 | ЭМ |  |  | 8: 1299.08; 10: 488.19; 11: 9,91; 12: 4838 | [8 empty] | ЭМ
| 3 | в т.ч. ОТм |  |  | 8: 212.78; 10: 79.96; 11: 22,12; 12: 1769 | [8 empty] | в т.ч. ОТм
|  | ЗТм |  |  | 4: чел.-ч; 5: 15,67; 7: 5,888786 | [9 empty] | ЗТм
|  | Итого по расценке |  |  | 8: 1299.08; 10: 488.19 | [10 empty] | Итого по расценке
|  | ФОТ |  |  | 10: 79.96; 12: 1769 | [9 empty] | ФОТ
| Приказ № 812/пр от 21.12.2020 Прил. п.1.1 | НР Земляные работы, выполняемые механизированным способом |  |  | 4: %; 5: 92; 7: 92; 10: 73.56; 12: 1627 | [9 empty] | НР Земляные работы, выполняемые механизированным способом
| Приказ № 774/пр от 11.12.2020 Прил. п.1.1, Приказ № 774/пр от 11.12.2020 п.16 | СП Земляные работы, выполняемые механизированным способом |  |  | % | 46 | 0,85 | 39,1 |  |  | 31.26 |  | 692 | [9 empty] | СП Земляные работы, выполняемые механизированным способом
|  | Всего по позиции |  |  | 10: 593.01; 12: 7157 | [11 empty] | Всего по позиции
169 | ФЕР01-02-001-07 | На каждый последующий проход по одному следу добавлять: к расценке 01-02-001-01 |  |  | 4: 1000 м3; 7: 1,879 | [7 empty] | На каждый последующий проход по одному следу добавлять: к расценке 01-02-001-01
|  | Объем=0,3758*5 | [23 empty] | Объем=0,3758*5
| 2 | ЭМ |  |  | 8: 168.38; 10: 316.39; 11: 6,57; 12: 2079 | [8 empty] | ЭМ
| 3 | в т.ч. ОТм |  |  | 8: 19.73; 10: 37.07; 11: 22,12; 12: 820 | [8 empty] | в т.ч. ОТм
|  | ЗТм |  |  | 4: чел.-ч; 5: 1,37; 7: 2,57423 | [9 empty] | ЗТм
|  | Итого по расценке |  |  | 8: 168.38; 10: 316.39 | [10 empty] | Итого по расценке
|  | ФОТ |  |  | 10: 37.07; 12: 820 | [9 empty] | ФОТ
| Приказ № 812/пр от 21.12.2020 Прил. п.1.1 | НР Земляные работы, выполняемые механизированным способом |  |  | 4: %; 5: 92; 7: 92; 10: 34.1; 12: 754 | [9 empty] | НР Земляные работы, выполняемые механизированным способом
| Приказ № 774/пр от 11.12.2020 Прил. п.1.1, Приказ № 774/пр от 11.12.2020 п.16 | СП Земляные работы, выполняемые механизированным способом |  |  | % | 46 | 0,85 | 39,1 |  |  | 14.49 |  | 321 | [9 empty] | СП Земляные работы, выполняемые механизированным способом
|  | Всего по позиции |  |  | 10: 364.98; 12: 3154 | [11 empty] | Всего по позиции
170 | ФССЦпг-03-33-01-050 | Перевозка бетонных смесей и строительных растворов, готовых к употреблению, автобетоносмесителем 6 м3: I класс груза до 50 км (Бетон с Глазова) |  |  | 1 т груза |  |  | 391,02875 | 38.73 |  | 15144.54 | 6,22 | 94199 | [7 empty] | Перевозка бетонных смесей и строительных растворов, готовых к употреблению, автобетоносмесителем 6 м3: I класс груза до 50 км (Бетон с Глазова)
|  | Объем=156,4115*2,5 | [23 empty] | Объем=156,4115*2,5
171 | ФССЦпг-03-33-01-051 | Свыше 50 км добавлять на каждый последующий 1 км: I класс груза (+10 км) |  |  | 1 т груза |  |  | 3910,2875 | 0.59 |  | 2307.07 | 6,22 | 14350 | [7 empty] | Свыше 50 км добавлять на каждый последующий 1 км: I класс груза (+10 км)
|  | Объем=391,02875*10 | [23 empty] | Объем=391,02875*10
172 | ФЕР30-08-001-01 | Установка стальных сварных перил на мостах и путепроводах |  |  | 4: т; 7: 0,788 | [7 empty] | Установка стальных сварных перил на мостах и путепроводах
| 1 | ОТ |  |  | 8: 580.11; 10: 457.13; 11: 22,12; 12: 10112 | [8 empty] | ОТ
| 2 | ЭМ |  |  | 8: 3.23; 10: 2.55; 11: 6,82; 12: 17 | [8 empty] | ЭМ
| 3 | в т.ч. ОТм |  |  | 8: 0.12; 10: 0.09; 11: 22,12; 12: 2 | [8 empty] | в т.ч. ОТм
| 4 | М |  |  | 8: 536.3; 10: 422.6; 11: 3,28; 12: 1386 | [8 empty] | М
| 07.2.07.13 | Конструкции стальные перил |  |  | 4: т; 5: 1; 7: 0,788 | [13 empty] | Конструкции стальные перил
|  | ЗТ |  |  | 4: чел.-ч; 5: 61; 7: 48,068 | [9 empty] | ЗТ
|  | ЗТм |  |  | 4: чел.-ч; 5: 0,01; 7: 0,00788 | [9 empty] | ЗТм
|  | Итого по расценке |  |  | 8: 1119.64; 10: 882.28 | [10 empty] | Итого по расценке
|  | ФОТ |  |  | 10: 457.22; 12: 10114 | [9 empty] | ФОТ
| Приказ № 812/пр от 21.12.2020 Прил. п.24 (в ред. пр. № 636/пр от 02.09.2021) | НР Мосты и трубы |  |  | 4: %; 5: 140; 7: 140; 10: 640.11; 12: 14160 | [9 empty] | НР Мосты и трубы
| Приказ № 774/пр от 11.12.2020 Прил. п.24, Приказ № 774/пр от 11.12.2020 п.16 | СП Мосты и трубы |  |  | % | 80 | 0,85 | 68 |  |  | 310.91 |  | 6878 | [9 empty] | СП Мосты и трубы
|  | Всего по позиции |  |  | 10: 1833.3; 12: 32553 | [11 empty] | Всего по позиции
173 | ФССЦ-07.2.07.04-0011 | Конструкции сварные индивидуальные прочие, масса сборочной единицы до 0,1 т |  |  | т |  |  | 0,788 | 10508 |  | 8280.3 | 11,58 | 95886 | [7 empty] | Конструкции сварные индивидуальные прочие, масса сборочной единицы до 0,1 т
отделка подпорной стенки | [19 empty] | отделка подпорной стенки
174 | ФЕР15-01-064-01 | Облицовка стен фасадов зданий искусственными фиброцементными (и хризотилцементными) плитами гладкими или с покрытием на металлическом каркасе (боковая часть) |  |  | 4: 100 м2; 7: 0,84 | [7 empty] | Облицовка стен фасадов зданий искусственными фиброцементными (и хризотилцементными) плитами гладкими или с покрытием на металлическом каркасе (боковая часть)
|  | Объем=(42*2) / 100 | [23 empty] | Объем=(42*2) / 100
| 1 | ОТ |  |  | 8: 2597.4; 10: 2181.82; 11: 22,12; 12: 48262 | [8 empty] | ОТ
| 2 | ЭМ |  |  | 8: 54.46; 10: 45.75; 11: 14,65; 12: 670 | [8 empty] | ЭМ
| 3 | в т.ч. ОТм |  |  | 8: 13.29; 10: 11.16; 11: 22,12; 12: 247 | [8 empty] | в т.ч. ОТм
| 4 | М |  |  | 8: 20036.94; 10: 16831.03; 11: 6,88; 12: 115797 | [8 empty] | М
|  | ЗТ |  |  | 4: чел.-ч; 5: 270; 7: 226,8 | [9 empty] | ЗТ
|  | ЗТм |  |  | 4: чел.-ч; 5: 1,07; 7: 0,8988 | [9 empty] | ЗТм
|  | Итого по расценке |  |  | 8: 22688.8; 10: 19058.6 | [10 empty] | Итого по расценке
|  | ФОТ |  |  | 10: 2192.98; 12: 48509 | [9 empty] | ФОТ
| Приказ № 812/пр от 21.12.2020 Прил. п.15 | НР Отделочные работы |  |  | 4: %; 5: 100; 7: 100; 10: 2192.98; 12: 48509 | [9 empty] | НР Отделочные работы
| Приказ № 774/пр от 11.12.2020 Прил. п.15, Приказ № 774/пр от 11.12.2020 п.16 | СП Отделочные работы |  |  | % | 49 | 0,85 | 41,65 |  |  | 913.38 |  | 20204 | [9 empty] | СП Отделочные работы
|  | Всего по позиции |  |  | 10: 22164.96; 12: 233442 | [11 empty] | Всего по позиции
175 | ФЕР11-01-031-08 | Устройство покрытий: из гранитных плит при количестве плит на 1 м2до 4 шт. (верхняя часть) |  |  | 4: 100 м2; 7: 0,42 | [7 empty] | Устройство покрытий: из гранитных плит при количестве плит на 1 м2до 4 шт. (верхняя часть)
|  | Объем=(42*1) / 100 | [23 empty] | Объем=(42*1) / 100
| 1 | ОТ |  |  | 8: 2388.4; 10: 1003.13; 11: 22,12; 12: 22189 | [8 empty] | ОТ
| 2 | ЭМ |  |  | 8: 178.71; 10: 75.06; 11: 8,78; 12: 659 | [8 empty] | ЭМ
| 3 | в т.ч. ОТм |  |  | 8: 33.12; 10: 13.91; 11: 22,12; 12: 308 | [8 empty] | в т.ч. ОТм
| 4 | М |  |  | 8: 1823.96; 10: 766.06; 11: 6,48; 12: 4964 | [8 empty] | М
| 01.7.10.03 | Изделия из натурального камня |  |  | 4: м2; 5: 100; 7: 42 | [13 empty] | Изделия из натурального камня
|  | ЗТ |  |  | 4: чел.-ч; 5: 280; 7: 117,6 | [9 empty] | ЗТ
|  | ЗТм |  |  | 4: чел.-ч; 5: 2,84; 7: 1,1928 | [9 empty] | ЗТм
|  | Итого по расценке |  |  | 8: 4391.07; 10: 1844.25 | [10 empty] | Итого по расценке
|  | ФОТ |  |  | 10: 1017.04; 12: 22497 | [9 empty] | ФОТ
| Приказ № 812/пр от 21.12.2020 Прил. п.11 | НР Полы |  |  | 4: %; 5: 112; 7: 112; 10: 1139.08; 12: 25197 | [9 empty] | НР Полы
| Приказ № 774/пр от 11.12.2020 Прил. п.11, Приказ № 774/пр от 11.12.2020 п.16 | СП Полы |  |  | % | 65 | 0,85 | 55,25 |  |  | 561.91 |  | 12430 | [9 empty] | СП Полы
|  | Всего по позиции |  |  | 10: 3545.24; 12: 65439 | [11 empty] | Всего по позиции
176 | ФССЦ-06.2.05.03-0005 | Гранит керамический многоцветный полированный, размер 300х600х10 мм, 600х600х10 мм |  |  | м2 |  |  | 42 | 253.09 |  | 10629.78 | 3,9 | 41456 | [7 empty] | Гранит керамический многоцветный полированный, размер 300х600х10 мм, 600х600х10 мм
177 | ФССЦ-14.1.06.02-0022 | Клей монтажный усиленный водостойкий для керамогранита, марка "GLIMS StrongFix" |  |  | кг |  |  | 54,6 | 7.15 |  | 390.39 | 3,82 | 1491 | [7 empty] | Клей монтажный усиленный водостойкий для керамогранита, марка "GLIMS StrongFix"
|  | Объем=0,42*100*1,3 | [23 empty] | Объем=0,42*100*1,3
178 | ФЕР11-01-049-01 | Укладка металлического накладного профиля (порога) |  |  | 4: 100 м; 7: 0,42 | [7 empty] | Укладка металлического накладного профиля (порога)
|  | Объем=42 / 100 | [23 empty] | Объем=42 / 100
| 1 | ОТ |  |  | 8: 141.94; 10: 59.61; 11: 22,12; 12: 1319 | [8 empty] | ОТ
| 4 | М |  |  | 8: 80.4; 10: 33.77; 11: 4,58; 12: 155 | [8 empty] | М
| 09.2.03.02 | Профили стыкоперекрывающие из алюминиевых сплавов (порожки) с покрытием |  |  | 4: м; 5: 105; 7: 44,1 | [13 empty] | Профили стыкоперекрывающие из алюминиевых сплавов (порожки) с покрытием
|  | ЗТ |  |  | 4: чел.-ч; 5: 16,64; 7: 6,9888 | [9 empty] | ЗТ
|  | Итого по расценке |  |  | 8: 222.34; 10: 93.38 | [10 empty] | Итого по расценке
|  | ФОТ |  |  | 10: 59.61; 12: 1319 | [9 empty] | ФОТ
| Приказ № 812/пр от 21.12.2020 Прил. п.11 | НР Полы |  |  | 4: %; 5: 112; 7: 112; 10: 66.76; 12: 1477 | [9 empty] | НР Полы
| Приказ № 774/пр от 11.12.2020 Прил. п.11, Приказ № 774/пр от 11.12.2020 п.16 | СП Полы |  |  | % | 65 | 0,85 | 55,25 |  |  | 32.93 |  | 729 | [9 empty] | СП Полы
|  | Всего по позиции |  |  | 10: 193.07; 12: 3680 | [11 empty] | Всего по позиции
179 | ФССЦ-08.1.02.03-0102 | Уголок из оцинкованной стали с покрытием: Полиэстер внутренний размером 50х50 мм |  |  | м |  |  | 44,1 | 14.76 |  | 650.92 | 7,9 | 5142 | [7 empty] | Уголок из оцинкованной стали с покрытием: Полиэстер внутренний размером 50х50 мм
180 | ФЕР08-01-003-07 | Гидроизоляция боковая обмазочная битумная в 2 слоя по выровненной поверхности бутовой кладки, кирпичу, бетону |  |  | 4: 100 м2; 7: 1,6 | [7 empty] | Гидроизоляция боковая обмазочная битумная в 2 слоя по выровненной поверхности бутовой кладки, кирпичу, бетону
|  | Объем=(42*(2+1,5+0,2)+(1*2*2+0,2*1,5*2)) / 100 | [23 empty] | Объем=(42*(2+1,5+0,2)+(1*2*2+0,2*1,5*2)) / 100
| 1 | ОТ |  |  | 8: 201.61; 10: 322.58; 11: 22,12; 12: 7135 | [8 empty] | ОТ
| 2 | ЭМ |  |  | 8: 71.64; 10: 114.62; 11: 4,74; 12: 543 | [8 empty] | ЭМ
| 3 | в т.ч. ОТм |  |  | 8: 2.32; 10: 3.71; 11: 22,12; 12: 82 | [8 empty] | в т.ч. ОТм
| 4 | М |  |  | 8: 62.75; 10: 100.4; 11: 37,22; 12: 3737 | [8 empty] | М
| 01.2.01.02 | Битум |  |  | 4: т; 5: 0,016; 7: 0,0256 | [13 empty] | Битум
| 01.2.03.03 | Мастика |  |  | 4: т; 5: 0,24; 7: 0,384 | [13 empty] | Мастика
|  | ЗТ |  |  | 4: чел.-ч; 5: 21,2; 7: 33,92 | [9 empty] | ЗТ
|  | ЗТм |  |  | 4: чел.-ч; 5: 0,2; 7: 0,32 | [9 empty] | ЗТм
|  | Итого по расценке |  |  | 8: 336; 10: 537.6 | [10 empty] | Итого по расценке
|  | ФОТ |  |  | 10: 326.29; 12: 7217 | [9 empty] | ФОТ
| Приказ № 812/пр от 21.12.2020 Прил. п.8 | НР Конструкции из кирпича и блоков |  |  | 4: %; 5: 110; 7: 110; 10: 358.92; 12: 7939 | [9 empty] | НР Конструкции из кирпича и блоков
| Приказ № 774/пр от 11.12.2020 Прил. п.8, Приказ № 774/пр от 11.12.2020 п.16 | СП Конструкции из кирпича и блоков |  |  | % | 69 | 0,85 | 58,65 |  |  | 191.37 |  | 4233 | [9 empty] | СП Конструкции из кирпича и блоков
|  | Всего по позиции |  |  | 10: 1087.89; 12: 23587 | [11 empty] | Всего по позиции
181 | ФССЦ-01.2.01.02-0001 | Битум горячий |  |  | т |  |  | 0,0256 | 1946.91 |  | 49.84 | 14,4 | 718 | [7 empty] | Битум горячий
182 | ФССЦ-01.2.03.03-0011 | Мастика битумная гидроизоляционная МГ-1 |  |  | т |  |  | 0,384 | 7669.69 |  | 2945.16 | 15,18 | 44708 | [7 empty] | Мастика битумная гидроизоляционная МГ-1
освещение | [19 empty] | освещение
183 | ФЕР09-08-001-03 | Установка металлических столбов высотой до 4 м: на подготовленный бетонный фундамент |  |  | 4: 100 шт; 7: 0,06 | [7 empty] | Установка металлических столбов высотой до 4 м: на подготовленный бетонный фундамент
|  | Объем=6 / 100 | [23 empty] | Объем=6 / 100
| 1 | ОТ |  |  | 8: 375.75; 10: 22.55; 11: 22,12; 12: 499 | [8 empty] | ОТ
| 2 | ЭМ |  |  | 8: 732.4; 10: 43.94; 11: 13,4; 12: 589 | [8 empty] | ЭМ
| 3 | в т.ч. ОТм |  |  | 8: 345.45; 10: 20.73; 11: 22,12; 12: 459 | [8 empty] | в т.ч. ОТм
| 01.7.15.02 | Болты анкерные |  |  | 4: т; 5: 0,03; 7: 0,0018 | [13 empty] | Болты анкерные
| 07.2.07.11 | Стойки металлические опорные |  |  | 4: шт; 5: 100; 7: 6 | [13 empty] | Стойки металлические опорные
|  | ЗТ |  |  | 4: чел.-ч; 5: 44,05; 7: 2,643 | [9 empty] | ЗТ
|  | ЗТм |  |  | 4: чел.-ч; 5: 29,78; 7: 1,7868 | [9 empty] | ЗТм
|  | Итого по расценке |  |  | 8: 1108.15; 10: 66.49 | [10 empty] | Итого по расценке
|  | ФОТ |  |  | 10: 43.28; 12: 958 | [9 empty] | ФОТ
| Приказ № 812/пр от 21.12.2020 Прил. п.9 | НР Строительные металлические конструкции |  |  | 4: %; 5: 93; 7: 93; 10: 40.25; 12: 891 | [9 empty] | НР Строительные металлические конструкции
| Приказ № 774/пр от 11.12.2020 Прил. п.9, Приказ № 774/пр от 11.12.2020 п.16 | СП Строительные металлические конструкции |  |  | % | 62 | 0,85 | 52,7 |  |  | 22.81 |  | 505 | [9 empty] | СП Строительные металлические конструкции
|  | Всего по позиции |  |  | 10: 129.55; 12: 2484 | [11 empty] | Всего по позиции
184 | ФССЦ-01.7.15.02-0051 | Болты анкерные |  |  | т |  |  | 0,0018 | 10068 |  | 18.12 | 4,38 | 79 | [7 empty] | Болты анкерные
185 | ФССЦ-23.3.06.03-0008 | Трубы стальные сварные оцинкованные водогазопроводные с резьбой, усиленные, номинальный диаметр 80 мм, толщина стенки 4,5 мм |  |  | м |  |  | 24 | 124.27 |  | 2982.48 | 8,17 | 24367 | [7 empty] | Трубы стальные сварные оцинкованные водогазопроводные с резьбой, усиленные, номинальный диаметр 80 мм, толщина стенки 4,5 мм
|  | Объем=6*4 | [23 empty] | Объем=6*4
186 | ФЕРм08-02-412-02 | Затягивание провода в проложенные трубы и металлические рукава первого одножильного или многожильного в общей оплетке, суммарное сечение: до 6 мм2 |  |  | 4: 100 м; 7: 0,86 | [7 empty] | Затягивание провода в проложенные трубы и металлические рукава первого одножильного или многожильного в общей оплетке, суммарное сечение: до 6 мм2
|  | Объем=(62+24) / 100 | [23 empty] | Объем=(62+24) / 100
| 1 | ОТ |  |  | 8: 50.67; 10: 43.58; 11: 22,12; 12: 964 | [8 empty] | ОТ
| 2 | ЭМ |  |  | 8: 3.62; 10: 3.11; 11: 10,62; 12: 33 | [8 empty] | ЭМ
| 3 | в т.ч. ОТм |  |  | 8: 0.5; 10: 0.43; 11: 22,12; 12: 10 | [8 empty] | в т.ч. ОТм
| 4 | М |  |  | 8: 14.48; 10: 12.45; 11: 11,19; 12: 139 | [8 empty] | М
|  | ЗТ |  |  | 4: чел.-ч; 5: 5,39; 7: 4,6354 | [9 empty] | ЗТ
|  | ЗТм |  |  | 4: чел.-ч; 5: 0,04; 7: 0,0344 | [9 empty] | ЗТм
|  | Итого по расценке |  |  | 8: 68.77; 10: 59.14 | [10 empty] | Итого по расценке
|  | ФОТ |  |  | 10: 44.01; 12: 974 | [9 empty] | ФОТ
| Приказ № 812/пр от 21.12.2020 Прил. п.49.3 | НР Электротехнические установки на других объектах |  |  | 4: %; 5: 97; 7: 97; 10: 42.69; 12: 945 | [9 empty] | НР Электротехнические установки на других объектах
| Приказ № 774/пр от 11.12.2020 Прил. п.49.3 | СП Электротехнические установки на других объектах |  |  | 4: %; 5: 51; 7: 51; 10: 22.45; 12: 497 | [9 empty] | СП Электротехнические установки на других объектах
|  | Всего по позиции |  |  | 10: 124.28; 12: 2578 | [11 empty] | Всего по позиции
187 | ФССЦ-21.1.06.09-0049 | Кабель силовой с медными жилами ВВГ 2х4-660 |  |  | 1000 м |  |  | 0,086 | 5192.35 |  | 446.54 | 12,42 | 5546 | [7 empty] | Кабель силовой с медными жилами ВВГ 2х4-660
|  | Объем=(62+24) / 1000 | [23 empty] | Объем=(62+24) / 1000
188 | ФССЦ-24.3.03.05-0036 | Трубы полиэтиленовые гибкие гофрированные тяжелые с протяжкой, номинальный внутренний диаметр 50 мм |  |  | м |  |  | 62 | 24.89 |  | 1543.18 | 1,86 | 2870 | [7 empty] | Трубы полиэтиленовые гибкие гофрированные тяжелые с протяжкой, номинальный внутренний диаметр 50 мм
189 | ФЕРм10-01-055-03 | Прокладка кабеля, масса 1 м: до 1 кг, по стене бетонной |  |  | 4: 100 м; 7: 0,62 | [7 empty] | Прокладка кабеля, масса 1 м: до 1 кг, по стене бетонной
|  | Объем=62 / 100 | [23 empty] | Объем=62 / 100
| 1 | ОТ |  |  | 8: 353.73; 10: 219.31; 11: 22,12; 12: 4851 | [8 empty] | ОТ
| 2 | ЭМ |  |  | 8: 143.98; 10: 89.27; 11: 6,71; 12: 599 | [8 empty] | ЭМ
| 3 | в т.ч. ОТм |  |  | 8: 16.1; 10: 9.98; 11: 22,12; 12: 221 | [8 empty] | в т.ч. ОТм
| 4 | М |  |  | 8: 516.34; 10: 320.13; 11: 12,65; 12: 4050 | [8 empty] | М
|  | ЗТ |  |  | 4: чел.-ч; 5: 39; 7: 24,18 | [9 empty] | ЗТ
|  | ЗТм |  |  | 4: чел.-ч; 5: 1,6; 7: 0,992 | [9 empty] | ЗТм
|  | Итого по расценке |  |  | 8: 1014.05; 10: 628.71 | [10 empty] | Итого по расценке
|  | ФОТ |  |  | 10: 229.29; 12: 5072 | [9 empty] | ФОТ
| Приказ № 812/пр от 21.12.2020 Прил. п.51.1 | НР Прокладка и монтаж сетей связи |  |  | 4: %; 5: 90; 7: 90; 10: 206.36; 12: 4565 | [9 empty] | НР Прокладка и монтаж сетей связи
| Приказ № 774/пр от 11.12.2020 Прил. п.51.1 | СП Прокладка и монтаж сетей связи |  |  | 4: %; 5: 46; 7: 46; 10: 105.47; 12: 2333 | [9 empty] | СП Прокладка и монтаж сетей связи
|  | Всего по позиции |  |  | 10: 940.54; 12: 16398 | [11 empty] | Всего по позиции
190 | ФЕРмр01-01-034-03 | Подключение проводов электропроводки | [18 empty] | Подключение проводов электропроводки | bar: 4; 7
| 1 | ОТ |  |  | 8: 2.72; 10: 2.72; 11: 22,12; 12: 60 | [8 empty] | ОТ
| 4 | М |  |  | 8: 0.08; 10: 0.08; 11: 22,63; 12: 2 | [8 empty] | М
|  | ЗТ |  |  | 4: чел.-ч; 5: 0,3; 7: 0,3 | [9 empty] | ЗТ
|  | Итого по расценке |  |  | 8: 2.8; 10: 2.8 | [10 empty] | Итого по расценке
|  | ФОТ |  |  | 10: 2.72; 12: 60 | [9 empty] | ФОТ
| Приказ № 812/пр от 21.12.2020 Прил. п.104 | НР Капитальный ремонт и модернизация оборудования лифтов |  |  | 4: %; 5: 89; 7: 89; 10: 2.42; 12: 53 | [9 empty] | НР Капитальный ремонт и модернизация оборудования лифтов
| Приказ № 774/пр от 11.12.2020 Прил. п.104 | СП Капитальный ремонт и модернизация оборудования лифтов |  |  | 4: %; 5: 44; 7: 44; 10: 1.2; 12: 26 | [9 empty] | СП Капитальный ремонт и модернизация оборудования лифтов
|  | Всего по позиции |  |  | 10: 6.42; 12: 141 | [11 empty] | Всего по позиции
191 | ФССЦ-20.1.01.08-0017 | Зажим ответвительный с прокалыванием изоляции (СИП): P2-95 |  |  | 100 шт |  |  | 0,02 | 3133 |  | 62.66 | 6,07 | 380 | [7 empty] | Зажим ответвительный с прокалыванием изоляции (СИП): P2-95
|  | Объем=2 / 100 | [23 empty] | Объем=2 / 100
192 | ФЕР33-04-014-02 | Установка светильников: с лампами люминесцентными |  |  | 4: шт; 7: 6 | [7 empty] | Установка светильников: с лампами люминесцентными
| 1 | ОТ |  |  | 8: 17.81; 10: 106.86; 11: 22,12; 12: 2364 | [8 empty] | ОТ
| 2 | ЭМ |  |  | 8: 147.2; 10: 883.2; 11: 6,02; 12: 5317 | [8 empty] | ЭМ
| 3 | в т.ч. ОТм |  |  | 8: 9.4; 10: 56.4; 11: 22,12; 12: 1248 | [8 empty] | в т.ч. ОТм
| 4 | М |  |  | 8: 0.51; 10: 3.06; 11: 9,04; 12: 28 | [8 empty] | М
| 01.7.15.03-0042 | Болты с гайками и шайбами строительные |  |  | 4: кг; 5: 0; 7: 0 | [13 empty] | Болты с гайками и шайбами строительные
| 07.2.07.13 | Хомуты стальные |  |  | 4: кг; 5: 0; 7: 0 | [13 empty] | Хомуты стальные
| 20.2.06.05 | Кронштейны |  |  | 4: кг; 5: 0; 7: 0 | [13 empty] | Кронштейны
| 20.3.03.04 | Светильники с люминесцентными или ртутными лампами |  |  | 4: шт; 5: 0; 7: 0 | [13 empty] | Светильники с люминесцентными или ртутными лампами
| 21.2.03.09 | Провода с резиновой изоляцией |  |  | 4: т; 5: 0; 7: 0 | [13 empty] | Провода с резиновой изоляцией
|  | ЗТ |  |  | 4: чел.-ч; 5: 2,01; 7: 12,06 | [9 empty] | ЗТ
|  | ЗТм |  |  | 4: чел.-ч; 5: 0,81; 7: 4,86 | [9 empty] | ЗТм
|  | Итого по расценке |  |  | 8: 165.52; 10: 993.12 | [10 empty] | Итого по расценке
|  | ФОТ |  |  | 10: 163.26; 12: 3612 | [9 empty] | ФОТ
| Приказ № 812/пр от 21.12.2020 Прил. п.27 | НР Линии электропередачи |  |  | 4: %; 5: 103; 7: 103; 10: 168.16; 12: 3720 | [9 empty] | НР Линии электропередачи
| Приказ № 774/пр от 11.12.2020 Прил. п.27, Приказ № 774/пр от 11.12.2020 п.16 | СП Линии электропередачи |  |  | % | 60 | 0,85 | 51 |  |  | 83.26 |  | 1842 | [9 empty] | СП Линии электропередачи
|  | Всего по позиции |  |  | 10: 1244.54; 12: 13271 | [11 empty] | Всего по позиции
193 | ФССЦ-25.2.02.11-0021 | Лента крепления, ширина 20 мм, толщина 0,7 мм, длина 50 м, из нержавеющей стали (в пластмассовой коробке с кабельной бухтой) F207 (СИП) |  |  | шт |  |  | 1 | 943.06 |  | 943.06 | 2,44 | 2301 | [7 empty] | Лента крепления, ширина 20 мм, толщина 0,7 мм, длина 50 м, из нержавеющей стали (в пластмассовой коробке с кабельной бухтой) F207 (СИП)
194 | ФССЦ-25.2.02.11-0051 | Скрепа для фиксации на промежуточных опорах, размер 20 мм |  |  | 100 шт |  |  | 1 | 582 |  | 582 | 3,87 | 2252 | [7 empty] | Скрепа для фиксации на промежуточных опорах, размер 20 мм
|  | Объем=100 / 100 | [23 empty] | Объем=100 / 100
195 | ФССЦ-20.3.03.07-0142 | Светильник уличный GM: U65-28-ML-T6-71-CG-65-L00-K |  |  | шт |  |  | 6 | 2604.55 |  | 15627.3 | 4,35 | 67979 | [7 empty] | Светильник уличный GM: U65-28-ML-T6-71-CG-65-L00-K
196 | ФССЦ-07.2.02.02-0061 | Кронштейн для консольных и подвесных светильников, серия 1 (Стандарт), марка: 1.К1-0,5-0,5-Ф2-ц (ТАНС.41.384.000) (прим.) |  |  | шт |  |  | 6 | 316.4 |  | 1898.4 | 5,08 | 9644 | [7 empty] | Кронштейн для консольных и подвесных светильников, серия 1 (Стандарт), марка: 1.К1-0,5-0,5-Ф2-ц (ТАНС.41.384.000) (прим.)
Сцена | [19 empty] | Сцена
197 | ФЕР06-06-002-03 | Устройство железобетонных стен и перегородок высотой: до 3 м, толщиной 200 мм |  |  | 4: 100 м3; 7: 0,056869 | [7 empty] | Устройство железобетонных стен и перегородок высотой: до 3 м, толщиной 200 мм
|  | Объем=(((3,14*0,8*(10^2-9.8^2))/4)+10*0,2*0,8*2) / 100 | [23 empty] | Объем=(((3,14*0,8*(10^2-9.8^2))/4)+10*0,2*0,8*2) / 100
| 1 | ОТ |  |  | 8: 12236; 10: 695.85; 11: 22,12; 12: 15392 | [8 empty] | ОТ
| 2 | ЭМ |  |  | 8: 11490.97; 10: 653.48; 11: 6,51; 12: 4254 | [8 empty] | ЭМ
| 3 | в т.ч. ОТм |  |  | 8: 1407.37; 10: 80.04; 11: 22,12; 12: 1770 | [8 empty] | в т.ч. ОТм
| 4 | М |  |  | 8: 16309.93; 10: 927.53; 11: 9,51; 12: 8821 | [8 empty] | М
| 04.1.02.05 | Смеси бетонные тяжелого бетона |  |  | 4: м3; 5: 101,5; 7: 5,7722035 | [13 empty] | Смеси бетонные тяжелого бетона
| 08.4.03.03 | Арматура |  |  | 4: т; 5: 20,4; 7: 1,1601276 | [13 empty] | Арматура
|  | ЗТ |  |  | 4: чел.-ч; 5: 1400; 7: 79,6166 | [9 empty] | ЗТ
|  | ЗТм |  |  | 4: чел.-ч; 5: 104,57; 7: 5,9467913 | [9 empty] | ЗТм
|  | Итого по расценке |  |  | 8: 40036.9; 10: 2276.86 | [10 empty] | Итого по расценке
|  | ФОТ |  |  | 10: 775.89; 12: 17162 | [9 empty] | ФОТ
| Приказ № 812/пр от 21.12.2020 Прил. п.6 | НР Бетонные и железобетонные монолитные конструкции и работы в строительстве |  |  | 4: %; 5: 102; 7: 102; 10: 791.41; 12: 17505 | [9 empty] | НР Бетонные и железобетонные монолитные конструкции и работы в строительстве
| Приказ № 774/пр от 11.12.2020 Прил. п.6, Приказ № 774/пр от 11.12.2020 п.16 | СП Бетонные и железобетонные монолитные конструкции и работы в строительстве |  |  | % | 58 | 0,85 | 49,3 |  |  | 382.51 |  | 8461 | [9 empty] | СП Бетонные и железобетонные монолитные конструкции и работы в строительстве
|  | Всего по позиции |  |  | 10: 3450.78; 12: 54433 | [11 empty] | Всего по позиции
198 | ФССЦ-08.4.03.03-0003 | Сталь арматурная рифленая свариваемая, класс A500С, диаметр 10 мм |  |  | т |  |  | 1,160128 | 5802.77 |  | 6731.96 | 12,46 | 83880 | [7 empty] | Сталь арматурная рифленая свариваемая, класс A500С, диаметр 10 мм
199 | ФССЦ-23.5.02.02-0006 | Трубы стальные электросварные прямошовные из стали марок БСт2кп-БСт4кп и БСт2пс-БСт4пс, наружный диаметр 108 мм, толщина стенки 4,0 мм |  |  | м |  |  | 0,9 | 90.86 |  | 81.77 | 9,82 | 803 | [7 empty] | Трубы стальные электросварные прямошовные из стали марок БСт2кп-БСт4кп и БСт2пс-БСт4пс, наружный диаметр 108 мм, толщина стенки 4,0 мм
|  | Объем=0,3*3 | [23 empty] | Объем=0,3*3
200 | ФССЦ-04.1.02.05-0006 | Смеси бетонные тяжелого бетона (БСТ), класс В15 (М200) |  |  | м3 |  |  | 5,772204 | 592.76 |  | 3421.53 | 9,36 | 32026 | [7 empty] | Смеси бетонные тяжелого бетона (БСТ), класс В15 (М200)
201 | ФЕР01-01-013-08 | Разработка грунта с погрузкой на автомобили-самосвалы экскаваторами с ковшом вместимостью: 0,65 (0,5-1) м3, группа грунтов 2 |  |  | 4: 1000 м3; 7: 0,054742 | [7 empty] | Разработка грунта с погрузкой на автомобили-самосвалы экскаваторами с ковшом вместимостью: 0,65 (0,5-1) м3, группа грунтов 2
|  | Объем=((3,14*9,8^2*0,53/4)*1,37) / 1000 | [23 empty] | Объем=((3,14*9,8^2*0,53/4)*1,37) / 1000
| 1 | ОТ |  |  | 8: 76.75; 10: 4.2; 11: 22,12; 12: 93 | [8 empty] | ОТ
| 2 | ЭМ |  |  | 8: 3030.55; 10: 165.9; 11: 8,42; 12: 1397 | [8 empty] | ЭМ
| 3 | в т.ч. ОТм |  |  | 8: 385.16; 10: 21.08; 11: 22,12; 12: 466 | [8 empty] | в т.ч. ОТм
| 4 | М |  |  | 8: 4.34; 10: 0.24; 11: 18,5; 12: 4 | [8 empty] | М
|  | ЗТ |  |  | 4: чел.-ч; 5: 9,84; 7: 0,5386613 | [9 empty] | ЗТ
|  | ЗТм |  |  | 4: чел.-ч; 5: 28,53; 7: 1,5617893 | [9 empty] | ЗТм
|  | Итого по расценке |  |  | 8: 3111.64; 10: 170.34 | [10 empty] | Итого по расценке
|  | ФОТ |  |  | 10: 25.28; 12: 559 | [9 empty] | ФОТ
| Приказ № 812/пр от 21.12.2020 Прил. п.1.1 | НР Земляные работы, выполняемые механизированным способом |  |  | 4: %; 5: 92; 7: 92; 10: 23.26; 12: 514 | [9 empty] | НР Земляные работы, выполняемые механизированным способом
| Приказ № 774/пр от 11.12.2020 Прил. п.1.1, Приказ № 774/пр от 11.12.2020 п.16 | СП Земляные работы, выполняемые механизированным способом |  |  | % | 46 | 0,85 | 39,1 |  |  | 9.88 |  | 219 | [9 empty] | СП Земляные работы, выполняемые механизированным способом
|  | Всего по позиции |  |  | 10: 203.48; 12: 2227 | [11 empty] | Всего по позиции
202 | ФССЦпг-03-21-01-005 | Перевозка грузов автомобилями-самосвалами грузоподъемностью 10 т работающих вне карьера на расстояние: I класс груза до 5 км |  |  | 1 т груза |  |  | 90,3243 | 6.69 |  | 604.27 | 13,73 | 8297 | [7 empty] | Перевозка грузов автомобилями-самосвалами грузоподъемностью 10 т работающих вне карьера на расстояние: I класс груза до 5 км
|  | Объем=0,054742*1650 | [23 empty] | Объем=0,054742*1650
203 | ФЕР01-02-061-02 | Засыпка вручную траншей, пазух котлованов и ям, группа грунтов: 2 |  |  | 4: 100 м3; 7: 0,547417 | [7 empty] | Засыпка вручную траншей, пазух котлованов и ям, группа грунтов: 2
|  | Объем=((3,14*9,8^2*0,53/4)*1,37) / 100 | [23 empty] | Объем=((3,14*9,8^2*0,53/4)*1,37) / 100
| 1 | ОТ |  |  | 8: 729; 10: 399.07; 11: 22,12; 12: 8827 | [8 empty] | ОТ
|  | ЗТ |  |  | 4: чел.-ч; 5: 97,2; 7: 53,2089324 | [9 empty] | ЗТ
|  | Итого по расценке |  |  | 8: 729; 10: 399.07 | [10 empty] | Итого по расценке
|  | ФОТ |  |  | 10: 399.07; 12: 8827 | [9 empty] | ФОТ
| Приказ № 812/пр от 21.12.2020 Прил. п.1.2 | НР Земляные работы, выполняемые ручным способом |  |  | 4: %; 5: 89; 7: 89; 10: 355.17; 12: 7856 | [9 empty] | НР Земляные работы, выполняемые ручным способом
| Приказ № 774/пр от 11.12.2020 Прил. п.1.2, Приказ № 774/пр от 11.12.2020 п.16 | СП Земляные работы, выполняемые ручным способом |  |  | % | 40 | 0,85 | 34 |  |  | 135.68 |  | 3001 | [9 empty] | СП Земляные работы, выполняемые ручным способом
|  | Всего по позиции |  |  | 10: 889.92; 12: 19684 | [11 empty] | Всего по позиции
204 | ФЕР01-02-005-01 | Уплотнение грунта пневматическими трамбовками, группа грунтов: 1-2 |  |  | 4: 100 м3; 7: 0,547417 | [7 empty] | Уплотнение грунта пневматическими трамбовками, группа грунтов: 1-2
| 1 | ОТ |  |  | 8: 106.88; 10: 58.51; 11: 22,12; 12: 1294 | [8 empty] | ОТ
| 2 | ЭМ |  |  | 8: 241.58; 10: 132.24; 11: 4,9; 12: 648 | [8 empty] | ЭМ
| 3 | в т.ч. ОТм |  |  | 8: 26.36; 10: 14.43; 11: 22,12; 12: 319 | [8 empty] | в т.ч. ОТм
|  | ЗТ |  |  | 4: чел.-ч; 5: 12,53; 7: 6,859135 | [9 empty] | ЗТ
|  | ЗТм |  |  | 4: чел.-ч; 5: 2,62; 7: 1,4342325 | [9 empty] | ЗТм
|  | Итого по расценке |  |  | 8: 348.46; 10: 190.75 | [10 empty] | Итого по расценке
|  | ФОТ |  |  | 10: 72.94; 12: 1613 | [9 empty] | ФОТ
| Приказ № 812/пр от 21.12.2020 Прил. п.1.1 | НР Земляные работы, выполняемые механизированным способом |  |  | 4: %; 5: 92; 7: 92; 10: 67.1; 12: 1484 | [9 empty] | НР Земляные работы, выполняемые механизированным способом
| Приказ № 774/пр от 11.12.2020 Прил. п.1.1, Приказ № 774/пр от 11.12.2020 п.16 | СП Земляные работы, выполняемые механизированным способом |  |  | % | 46 | 0,85 | 39,1 |  |  | 28.52 |  | 631 | [9 empty] | СП Земляные работы, выполняемые механизированным способом
|  | Всего по позиции |  |  | 10: 286.37; 12: 4057 | [11 empty] | Всего по позиции
205 | ФЕР27-04-001-01 | Устройство подстилающих и выравнивающих слоев оснований: из песка |  |  | 4: 100 м3; 7: 0,072346 | [7 empty] | Устройство подстилающих и выравнивающих слоев оснований: из песка
|  | Объем=(3,14*9,6^2*0,1/4) / 100 | [23 empty] | Объем=(3,14*9,6^2*0,1/4) / 100
| 1 | ОТ |  |  | 8: 115.49; 10: 8.36; 11: 22,12; 12: 185 | [8 empty] | ОТ
| 2 | ЭМ |  |  | 8: 3262.79; 10: 236.05; 11: 4,44; 12: 1048 | [8 empty] | ЭМ
| 3 | в т.ч. ОТм |  |  | 8: 171.22; 10: 12.39; 11: 22,12; 12: 274 | [8 empty] | в т.ч. ОТм
| 4 | М |  |  | 8: 12.2; 10: 0.88; 11: 16,49; 12: 15 | [8 empty] | М
| 02.3.01.02 | Песок для строительных работ природный |  |  | 4: м3; 5: 0; 7: 0 | [13 empty] | Песок для строительных работ природный
|  | ЗТ |  |  | 4: чел.-ч; 5: 14,4; 7: 1,0417824 | [9 empty] | ЗТ
|  | ЗТм |  |  | 4: чел.-ч; 5: 13,88; 7: 1,0041625 | [9 empty] | ЗТм
|  | Итого по расценке |  |  | 8: 3390.48; 10: 245.29 | [10 empty] | Итого по расценке
|  | ФОТ |  |  | 10: 20.75; 12: 459 | [9 empty] | ФОТ
| Приказ № 812/пр от 21.12.2020 Прил. п.21 (в ред. пр. № 636/пр от 02.09.2021) | НР Автомобильные дороги |  |  | 4: %; 5: 147; 7: 147; 10: 30.5; 12: 675 | [9 empty] | НР Автомобильные дороги
| Приказ № 774/пр от 11.12.2020 Прил. п.21, Приказ № 774/пр от 11.12.2020 п.16 | СП Автомобильные дороги |  |  | % | 95 | 0,85 | 80,75 |  |  | 16.76 |  | 371 | [9 empty] | СП Автомобильные дороги
|  | Всего по позиции |  |  | 10: 292.55; 12: 2294 | [11 empty] | Всего по позиции
206 | ФССЦ-02.3.01.02-0003 | Песок для строительных работ природный 50%; обогащенный 50% |  |  | м3 |  |  | 7,53914 | 54.95 |  | 414.28 | 9,27 | 3840 | [7 empty] | Песок для строительных работ природный 50%; обогащенный 50%
|  | Объем=3,14*9,8^2*0,1/4 | [23 empty] | Объем=3,14*9,8^2*0,1/4
207 | ФЕР27-07-002-01 | Устройство оснований толщиной 12 см под тротуары из кирпичного или известнякового щебня |  |  | 4: 100 м2; 7: 0,753914 | [7 empty] | Устройство оснований толщиной 12 см под тротуары из кирпичного или известнякового щебня
|  | Объем=(3,14*9,8^2/4) / 100 | [23 empty] | Объем=(3,14*9,8^2/4) / 100
| 1 | ОТ |  |  | 8: 205.58; 10: 154.99; 11: 22,12; 12: 3428 | [8 empty] | ОТ
| 2 | ЭМ |  |  | 8: 449.69; 10: 339.03; 11: 4,03; 12: 1366 | [8 empty] | ЭМ
| 3 | в т.ч. ОТм |  |  | 8: 32.1; 10: 24.2; 11: 22,12; 12: 535 | [8 empty] | в т.ч. ОТм
| 4 | М |  |  | 8: 4.88; 10: 3.68; 11: 16,49; 12: 61 | [8 empty] | М
| 02.2.05.04 | Щебень известняковый или кирпичный |  |  | 4: м3; 5: 17,4; 7: 13,1181036 | [13 empty] | Щебень известняковый или кирпичный
|  | ЗТ |  |  | 4: чел.-ч; 5: 24,3; 7: 18,3201102 | [9 empty] | ЗТ
|  | ЗТм |  |  | 4: чел.-ч; 5: 2,92; 7: 2,2014289 | [9 empty] | ЗТм
|  | Итого по расценке |  |  | 8: 660.15; 10: 497.7 | [10 empty] | Итого по расценке
|  | ФОТ |  |  | 10: 179.19; 12: 3963 | [9 empty] | ФОТ
| Приказ № 812/пр от 21.12.2020 Прил. п.21.1 | НР Устройство покрытий дорожек, тротуаров, мостовых и площадок и прочее |  |  | 4: %; 5: 113; 7: 113; 10: 202.48; 12: 4478 | [9 empty] | НР Устройство покрытий дорожек, тротуаров, мостовых и площадок и прочее
| Приказ № 774/пр от 11.12.2020 Прил. п.21.1, Приказ № 774/пр от 11.12.2020 п.16 | СП Устройство покрытий дорожек, тротуаров, мостовых и площадок и прочее |  |  | % | 77 | 0,85 | 65,45 |  |  | 117.28 |  | 2594 | [9 empty] | СП Устройство покрытий дорожек, тротуаров, мостовых и площадок и прочее
|  | Всего по позиции |  |  | 10: 817.46; 12: 11927 | [11 empty] | Всего по позиции
208 | ФССЦ-02.2.05.04-1777 | Щебень М 800, фракция 20-40 мм, группа 2 |  |  | м3 |  |  | 13,118104 | 108.4 |  | 1422 | 18,51 | 26321 | [7 empty] | Щебень М 800, фракция 20-40 мм, группа 2
209 | ФССЦпг-03-21-01-060 | Перевозка грузов автомобилями-самосвалами грузоподъемностью 10 т работающих вне карьера на расстояние: I класс груза до 60 км (перевозка щебень и песок с г.Глазов 60 км.) |  |  | 1 т груза |  |  | 29,657469 | 31.1 |  | 922.35 | 13,73 | 12664 | [7 empty] | Перевозка грузов автомобилями-самосвалами грузоподъемностью 10 т работающих вне карьера на расстояние: I класс груза до 60 км (перевозка щебень и песок с г.Глазов 60 км.)
|  | Объем=(13,118104*1,37)+(7,53914*1,55) | [23 empty] | Объем=(13,118104*1,37)+(7,53914*1,55)
210 | ФССЦпг-03-21-01-030 | Перевозка грузов автомобилями-самосвалами грузоподъемностью 10 т работающих вне карьера на расстояние: I класс груза до 30 км |  |  | 1 т груза |  |  | -29,657469 | 19.29 |  | -572.09 | 13,73 | -7855 | [7 empty] | Перевозка грузов автомобилями-самосвалами грузоподъемностью 10 т работающих вне карьера на расстояние: I класс груза до 30 км
211 | ФЕР27-06-026-01 | Розлив вяжущих материалов |  |  | 4: т; 7: 0,021702 | [7 empty] | Розлив вяжущих материалов
|  | Объем=72,34*0,3/1000 | [23 empty] | Объем=72,34*0,3/1000
| 2 | ЭМ |  |  | 8: 39.1; 10: 0.85; 11: 9,34; 12: 8 | [8 empty] | ЭМ
| 3 | в т.ч. ОТм |  |  | 8: 7.15; 10: 0.16; 11: 22,12; 12: 4 | [8 empty] | в т.ч. ОТм
| 01.2.01.01 | Битум |  |  | 4: т; 5: 1,03; 7: 0,0223531 | [13 empty] | Битум
|  | ЗТм |  |  | 4: чел.-ч; 5: 0,66; 7: 0,0143233 | [9 empty] | ЗТм
|  | Итого по расценке |  |  | 8: 39.1; 10: 0.85 | [10 empty] | Итого по расценке
|  | ФОТ |  |  | 10: 0.16; 12: 4 | [9 empty] | ФОТ
| Приказ № 812/пр от 21.12.2020 Прил. п.21 (в ред. пр. № 636/пр от 02.09.2021) | НР Автомобильные дороги |  |  | 4: %; 5: 147; 7: 147; 10: 0.24; 12: 6 | [9 empty] | НР Автомобильные дороги
| Приказ № 774/пр от 11.12.2020 Прил. п.21, Приказ № 774/пр от 11.12.2020 п.16 | СП Автомобильные дороги |  |  | % | 95 | 0,85 | 80,75 |  |  | 0.13 |  | 3 | [9 empty] | СП Автомобильные дороги
|  | Всего по позиции |  |  | 10: 1.22; 12: 17 | [11 empty] | Всего по позиции
212 | ФЕР27-10-010-01 | Приготовление битума |  |  | 4: т; 7: 0,022353 | [7 empty] | Приготовление битума
| 1 | ОТ |  |  | 8: 2.68; 10: 0.06; 11: 22,12; 12: 1 | [8 empty] | ОТ
| 2 | ЭМ |  |  | 8: 41.99; 10: 0.94; 11: 2,75; 12: 3 | [8 empty] | ЭМ
| 3 | в т.ч. ОТм |  |  | 8: 1.38; 10: 0.03; 11: 22,12; 12: 1 | [8 empty] | в т.ч. ОТм
| 4 | М |  |  | 8: 1723.8; 10: 38.53; 11: 17; 12: 655 | [8 empty] | М
|  | ЗТ |  |  | 4: чел.-ч; 5: 0,27; 7: 0,0060353 | [9 empty] | ЗТ
|  | ЗТм |  |  | 4: чел.-ч; 5: 0,13; 7: 0,0029059 | [9 empty] | ЗТм
|  | Итого по расценке |  |  | 8: 1768.47; 10: 39.53 | [10 empty] | Итого по расценке
|  | ФОТ |  |  | 10: 0.09; 12: 2 | [9 empty] | ФОТ
| Приказ № 812/пр от 21.12.2020 Прил. п.108 | НР Изготовление в построечных условиях материалов, полуфабрикатов, металлических заготовок |  |  | 4: %; 5: 73; 7: 73; 10: 0.07; 12: 1 | [9 empty] | НР Изготовление в построечных условиях материалов, полуфабрикатов, металлических заготовок
| Приказ № 774/пр от 11.12.2020 Прил. п.108 | СП Изготовление в построечных условиях материалов, полуфабрикатов, металлических заготовок |  |  | 4: %; 5: 34; 7: 34; 10: 0.03; 12: 1 | [9 empty] | СП Изготовление в построечных условиях материалов, полуфабрикатов, металлических заготовок
|  | Всего по позиции |  |  | 10: 39.63; 12: 661 | [11 empty] | Всего по позиции
213 | ФЕР27-07-001-01 | Устройство асфальтобетонных покрытий дорожек и тротуаров однослойных из литой мелкозернистой асфальтобетонной смеси толщиной 3 см |  |  | 4: 100 м2; 7: 0,753914 | [7 empty] | Устройство асфальтобетонных покрытий дорожек и тротуаров однослойных из литой мелкозернистой асфальтобетонной смеси толщиной 3 см
|  | Объем=(3,14*9,8^2/4) / 100 | [23 empty] | Объем=(3,14*9,8^2/4) / 100
| 1 | ОТ |  |  | 8: 133.78; 10: 100.86; 11: 22,12; 12: 2231 | [8 empty] | ОТ
| 2 | ЭМ |  |  | 8: 57.32; 10: 43.21; 11: 5,56; 12: 240 | [8 empty] | ЭМ
| 3 | в т.ч. ОТм |  |  | 8: 0.8; 10: 0.6; 11: 22,12; 12: 13 | [8 empty] | в т.ч. ОТм
| 4 | М |  |  | 8: 131.4; 10: 99.06; 11: 14,88; 12: 1474 | [8 empty] | М
| 04.2.02.01 | Смесь асфальтобетонная |  |  | 4: т; 5: 7,14; 7: 5,382946 | [13 empty] | Смесь асфальтобетонная
|  | ЗТ |  |  | 4: чел.-ч; 5: 14,4; 7: 10,8563616 | [9 empty] | ЗТ
|  | ЗТм |  |  | 4: чел.-ч; 5: 0,07; 7: 0,052774 | [9 empty] | ЗТм
|  | Итого по расценке |  |  | 8: 322.5; 10: 243.13 | [10 empty] | Итого по расценке
|  | ФОТ |  |  | 10: 101.46; 12: 2244 | [9 empty] | ФОТ
| Приказ № 812/пр от 21.12.2020 Прил. п.21.1 | НР Устройство покрытий дорожек, тротуаров, мостовых и площадок и прочее |  |  | 4: %; 5: 113; 7: 113; 10: 114.65; 12: 2536 | [9 empty] | НР Устройство покрытий дорожек, тротуаров, мостовых и площадок и прочее
| Приказ № 774/пр от 11.12.2020 Прил. п.21.1, Приказ № 774/пр от 11.12.2020 п.16 | СП Устройство покрытий дорожек, тротуаров, мостовых и площадок и прочее |  |  | % | 77 | 0,85 | 65,45 |  |  | 66.41 |  | 1469 | [9 empty] | СП Устройство покрытий дорожек, тротуаров, мостовых и площадок и прочее
|  | Всего по позиции |  |  | 10: 424.19; 12: 7950 | [11 empty] | Всего по позиции
214 | ФССЦ-04.2.01.01-0054 | Смеси асфальтобетонные плотные тип Г марка II |  |  | т |  |  | 5,382946 | 578.89 |  | 3116.13 | 9,88 | 30787 | [7 empty] | Смеси асфальтобетонные плотные тип Г марка II
215 | ФЕР27-07-001-02 | На каждые 0,5 см изменения толщины покрытия добавлять к расценке 27-07-001-01 |  |  | 4: 100 м2; 7: 3,015656 | [7 empty] | На каждые 0,5 см изменения толщины покрытия добавлять к расценке 27-07-001-01
|  | Объем=0,753914*4 | [23 empty] | Объем=0,753914*4
| 1 | ОТ |  |  | 8: 21.55; 10: 64.99; 11: 22,12; 12: 1438 | [8 empty] | ОТ
| 2 | ЭМ |  |  | 8: 8.4; 10: 25.33; 11: 5,13; 12: 130 | [8 empty] | ЭМ
| 04.2.02.01 | Смесь асфальтобетонная |  |  | 4: т; 5: 1,21; 7: 3,6489438 | [13 empty] | Смесь асфальтобетонная
|  | ЗТ |  |  | 4: чел.-ч; 5: 2,32; 7: 6,9963219 | [9 empty] | ЗТ
|  | Итого по расценке |  |  | 8: 29.95; 10: 90.32 | [10 empty] | Итого по расценке
|  | ФОТ |  |  | 10: 64.99; 12: 1438 | [9 empty] | ФОТ
| Приказ № 812/пр от 21.12.2020 Прил. п.21.1 | НР Устройство покрытий дорожек, тротуаров, мостовых и площадок и прочее |  |  | 4: %; 5: 113; 7: 113; 10: 73.44; 12: 1625 | [9 empty] | НР Устройство покрытий дорожек, тротуаров, мостовых и площадок и прочее
| Приказ № 774/пр от 11.12.2020 Прил. п.21.1, Приказ № 774/пр от 11.12.2020 п.16 | СП Устройство покрытий дорожек, тротуаров, мостовых и площадок и прочее |  |  | % | 77 | 0,85 | 65,45 |  |  | 42.54 |  | 941 | [9 empty] | СП Устройство покрытий дорожек, тротуаров, мостовых и площадок и прочее
|  | Всего по позиции |  |  | 10: 206.3; 12: 4134 | [11 empty] | Всего по позиции
216 | ФССЦ-04.2.01.01-0054 | Смеси асфальтобетонные плотные тип Г марка II |  |  | т |  |  | 3,648944 | 578.89 |  | 2112.34 | 9,88 | 20870 | [7 empty] | Смеси асфальтобетонные плотные тип Г марка II
217 | ФССЦпг-03-21-01-060 | Перевозка грузов автомобилями-самосвалами грузоподъемностью 10 т работающих вне карьера на расстояние: I класс груза до 60 км (Асфальт с Глазова) |  |  | 1 т груза |  |  | 9,03189 | 31.1 |  | 280.89 | 13,73 | 3857 | [7 empty] | Перевозка грузов автомобилями-самосвалами грузоподъемностью 10 т работающих вне карьера на расстояние: I класс груза до 60 км (Асфальт с Глазова)
|  | Объем=5,382946+3,648944 | [23 empty] | Объем=5,382946+3,648944
218 | ФССЦпг-03-21-01-030 | Перевозка грузов автомобилями-самосвалами грузоподъемностью 10 т работающих вне карьера на расстояние: I класс груза до 30 км |  |  | 1 т груза |  |  | -9,03189 | 19.29 |  | -174.23 | 13,73 | -2392 | [7 empty] | Перевозка грузов автомобилями-самосвалами грузоподъемностью 10 т работающих вне карьера на расстояние: I класс груза до 30 км
облицовка стенки сцены | [19 empty] | облицовка стенки сцены
219 | ФЕР15-01-064-01 | Облицовка стен фасадов зданий искусственными фиброцементными (и хризотилцементными) плитами гладкими или с покрытием на металлическом каркасе (боковая часть) |  |  | 4: 100 м2; 7: 0,2856 | [7 empty] | Облицовка стен фасадов зданий искусственными фиброцементными (и хризотилцементными) плитами гладкими или с покрытием на металлическом каркасе (боковая часть)
|  | Объем=((15,7+20)*0,8) / 100 | [23 empty] | Объем=((15,7+20)*0,8) / 100
| 1 | ОТ |  |  | 8: 2597.4; 10: 741.82; 11: 22,12; 12: 16409 | [8 empty] | ОТ
| 2 | ЭМ |  |  | 8: 54.46; 10: 15.55; 11: 14,65; 12: 228 | [8 empty] | ЭМ
| 3 | в т.ч. ОТм |  |  | 8: 13.29; 10: 3.8; 11: 22,12; 12: 84 | [8 empty] | в т.ч. ОТм
| 4 | М |  |  | 8: 20036.94; 10: 5722.55; 11: 6,88; 12: 39371 | [8 empty] | М
|  | ЗТ |  |  | 4: чел.-ч; 5: 270; 7: 77,112 | [9 empty] | ЗТ
|  | ЗТм |  |  | 4: чел.-ч; 5: 1,07; 7: 0,305592 | [9 empty] | ЗТм
|  | Итого по расценке |  |  | 8: 22688.8; 10: 6479.92 | [10 empty] | Итого по расценке
|  | ФОТ |  |  | 10: 745.62; 12: 16493 | [9 empty] | ФОТ
| Приказ № 812/пр от 21.12.2020 Прил. п.15 | НР Отделочные работы |  |  | 4: %; 5: 100; 7: 100; 10: 745.62; 12: 16493 | [9 empty] | НР Отделочные работы
| Приказ № 774/пр от 11.12.2020 Прил. п.15, Приказ № 774/пр от 11.12.2020 п.16 | СП Отделочные работы |  |  | % | 49 | 0,85 | 41,65 |  |  | 310.55 |  | 6869 | [9 empty] | СП Отделочные работы
|  | Всего по позиции |  |  | 10: 7536.09; 12: 79370 | [11 empty] | Всего по позиции
220 | ФЕР11-01-031-08 | Устройство покрытий: из гранитных плит при количестве плит на 1 м2до 4 шт. (верхняя часть) |  |  | 4: 100 м2; 7: 0,1071 | [7 empty] | Устройство покрытий: из гранитных плит при количестве плит на 1 м2до 4 шт. (верхняя часть)
|  | Объем=((15,7+20)*0,3) / 100 | [23 empty] | Объем=((15,7+20)*0,3) / 100
| 1 | ОТ |  |  | 8: 2388.4; 10: 255.8; 11: 22,12; 12: 5658 | [8 empty] | ОТ
| 2 | ЭМ |  |  | 8: 178.71; 10: 19.14; 11: 8,78; 12: 168 | [8 empty] | ЭМ
| 3 | в т.ч. ОТм |  |  | 8: 33.12; 10: 3.55; 11: 22,12; 12: 79 | [8 empty] | в т.ч. ОТм
| 4 | М |  |  | 8: 1823.96; 10: 195.35; 11: 6,48; 12: 1266 | [8 empty] | М
| 01.7.10.03 | Изделия из натурального камня |  |  | 4: м2; 5: 100; 7: 10,71 | [13 empty] | Изделия из натурального камня
|  | ЗТ |  |  | 4: чел.-ч; 5: 280; 7: 29,988 | [9 empty] | ЗТ
|  | ЗТм |  |  | 4: чел.-ч; 5: 2,84; 7: 0,304164 | [9 empty] | ЗТм
|  | Итого по расценке |  |  | 8: 4391.07; 10: 470.29 | [10 empty] | Итого по расценке
|  | ФОТ |  |  | 10: 259.35; 12: 5737 | [9 empty] | ФОТ
| Приказ № 812/пр от 21.12.2020 Прил. п.11 | НР Полы |  |  | 4: %; 5: 112; 7: 112; 10: 290.47; 12: 6425 | [9 empty] | НР Полы
| Приказ № 774/пр от 11.12.2020 Прил. п.11, Приказ № 774/пр от 11.12.2020 п.16 | СП Полы |  |  | % | 65 | 0,85 | 55,25 |  |  | 143.29 |  | 3170 | [9 empty] | СП Полы
|  | Всего по позиции |  |  | 10: 904.05; 12: 16687 | [11 empty] | Всего по позиции
221 | ФССЦ-06.2.05.03-0005 | Гранит керамический многоцветный полированный, размер 300х600х10 мм, 600х600х10 мм |  |  | м2 |  |  | 10,71 | 253.09 |  | 2710.59 | 3,9 | 10571 | [7 empty] | Гранит керамический многоцветный полированный, размер 300х600х10 мм, 600х600х10 мм
222 | ФССЦ-14.1.06.02-0022 | Клей монтажный усиленный водостойкий для керамогранита, марка "GLIMS StrongFix" |  |  | кг |  |  | 1392,3 | 7.15 |  | 9954.95 | 3,82 | 38028 | [7 empty] | Клей монтажный усиленный водостойкий для керамогранита, марка "GLIMS StrongFix"
|  | Объем=10,71*100*1,3 | [23 empty] | Объем=10,71*100*1,3
223 | ФЕР11-01-049-01 | Укладка металлического накладного профиля (порога) |  |  | 4: 100 м; 7: 0,357 | [7 empty] | Укладка металлического накладного профиля (порога)
|  | Объем=(15,7+20) / 100 | [23 empty] | Объем=(15,7+20) / 100
| 1 | ОТ |  |  | 8: 141.94; 10: 50.67; 11: 22,12; 12: 1121 | [8 empty] | ОТ
| 4 | М |  |  | 8: 80.4; 10: 28.7; 11: 4,58; 12: 131 | [8 empty] | М
| 09.2.03.02 | Профили стыкоперекрывающие из алюминиевых сплавов (порожки) с покрытием |  |  | 4: м; 5: 105; 7: 37,485 | [13 empty] | Профили стыкоперекрывающие из алюминиевых сплавов (порожки) с покрытием
|  | ЗТ |  |  | 4: чел.-ч; 5: 16,64; 7: 5,94048 | [9 empty] | ЗТ
|  | Итого по расценке |  |  | 8: 222.34; 10: 79.37 | [10 empty] | Итого по расценке
|  | ФОТ |  |  | 10: 50.67; 12: 1121 | [9 empty] | ФОТ
| Приказ № 812/пр от 21.12.2020 Прил. п.11 | НР Полы |  |  | 4: %; 5: 112; 7: 112; 10: 56.75; 12: 1256 | [9 empty] | НР Полы
| Приказ № 774/пр от 11.12.2020 Прил. п.11, Приказ № 774/пр от 11.12.2020 п.16 | СП Полы |  |  | % | 65 | 0,85 | 55,25 |  |  | 28 |  | 619 | [9 empty] | СП Полы
|  | Всего по позиции |  |  | 10: 164.12; 12: 3127 | [11 empty] | Всего по позиции
224 | ФССЦ-08.1.02.03-0102 | Уголок из оцинкованной стали с покрытием: Полиэстер внутренний размером 50х50 мм |  |  | м |  |  | 37,485 | 14.76 |  | 553.28 | 7,9 | 4371 | [7 empty] | Уголок из оцинкованной стали с покрытием: Полиэстер внутренний размером 50х50 мм
225 | ФЕР08-01-003-07 | Гидроизоляция боковая обмазочная битумная в 2 слоя по выровненной поверхности бутовой кладки, кирпичу, бетону |  |  | 4: 100 м2; 7: 0,357 | [7 empty] | Гидроизоляция боковая обмазочная битумная в 2 слоя по выровненной поверхности бутовой кладки, кирпичу, бетону
|  | Объем=((15,7+20)*(0,8+0,2)) / 100 | [23 empty] | Объем=((15,7+20)*(0,8+0,2)) / 100
| 1 | ОТ |  |  | 8: 201.61; 10: 71.97; 11: 22,12; 12: 1592 | [8 empty] | ОТ
| 2 | ЭМ |  |  | 8: 71.64; 10: 25.58; 11: 4,74; 12: 121 | [8 empty] | ЭМ
| 3 | в т.ч. ОТм |  |  | 8: 2.32; 10: 0.83; 11: 22,12; 12: 18 | [8 empty] | в т.ч. ОТм
| 4 | М |  |  | 8: 62.75; 10: 22.4; 11: 37,22; 12: 834 | [8 empty] | М
| 01.2.01.02 | Битум |  |  | 4: т; 5: 0,016; 7: 0,005712 | [13 empty] | Битум
| 01.2.03.03 | Мастика |  |  | 4: т; 5: 0,24; 7: 0,08568 | [13 empty] | Мастика
|  | ЗТ |  |  | 4: чел.-ч; 5: 21,2; 7: 7,5684 | [9 empty] | ЗТ
|  | ЗТм |  |  | 4: чел.-ч; 5: 0,2; 7: 0,0714 | [9 empty] | ЗТм
|  | Итого по расценке |  |  | 8: 336; 10: 119.95 | [10 empty] | Итого по расценке
|  | ФОТ |  |  | 10: 72.8; 12: 1610 | [9 empty] | ФОТ
| Приказ № 812/пр от 21.12.2020 Прил. п.8 | НР Конструкции из кирпича и блоков |  |  | 4: %; 5: 110; 7: 110; 10: 80.08; 12: 1771 | [9 empty] | НР Конструкции из кирпича и блоков
| Приказ № 774/пр от 11.12.2020 Прил. п.8, Приказ № 774/пр от 11.12.2020 п.16 | СП Конструкции из кирпича и блоков |  |  | % | 69 | 0,85 | 58,65 |  |  | 42.7 |  | 944 | [9 empty] | СП Конструкции из кирпича и блоков
|  | Всего по позиции |  |  | 10: 242.73; 12: 5262 | [11 empty] | Всего по позиции
226 | ФССЦ-01.2.01.02-0001 | Битум горячий |  |  | т |  |  | 0,005712 | 1946.91 |  | 11.12 | 14,4 | 160 | [7 empty] | Битум горячий
227 | ФССЦ-01.2.03.03-0011 | Мастика битумная гидроизоляционная МГ-1 |  |  | т |  |  | 0,08568 | 7669.69 |  | 657.14 | 15,18 | 9975 | [7 empty] | Мастика битумная гидроизоляционная МГ-1
|  | Итого по разделу 3 Площадь |  |  | 10: 1017906.45 | [14 empty] | Итого по разделу 3 Площадь
|  | Итоги по смете: | [26 empty] | Итоги по смете:
|  | Итого прямые затраты (справочно) |  |  | 10: 1577831.39; 12: 10674264 | [16 empty] | Итого прямые затраты (справочно)
|  | в том числе: | [27 empty] | в том числе:
|  | Оплата труда рабочих |  |  | 10: 42807.89; 12: 946909 | [16 empty] | Оплата труда рабочих
|  | Эксплуатация машин |  |  | 10: 67832.32; 12: 536974 | [16 empty] | Эксплуатация машин
|  | в том числе оплата труда машинистов (Отм) |  |  | 10: 4382.81; 12: 96947 | [16 empty] | в том числе оплата труда машинистов (Отм)
|  | Материалы |  |  | 10: 1467191.18; 12: 9190381 | [16 empty] | Материалы
|  | Строительные работы |  |  | 10: 1631736.66; 12: 12245534 | [16 empty] | Строительные работы
|  | Строительные работы |  |  | 10: 1604529.95; 12: 11865060 | [16 empty] | Строительные работы
|  | в том числе: | [27 empty] | в том числе:
|  | оплата труда |  |  | 10: 41471.23; 12: 917343 | [16 empty] | оплата труда
|  | эксплуатация машин и механизмов |  |  | 10: 47120.04; 12: 257851 | [16 empty] | эксплуатация машин и механизмов
|  | в том числе оплата труда машинистов (ОТм) |  |  | 10: 3879.7; 12: 85817 | [16 empty] | в том числе оплата труда машинистов (ОТм)
|  | материалы |  |  | 10: 1438184.53; 12: 8969946 | [16 empty] | материалы
|  | накладные расходы |  |  | 10: 51007.21; 12: 1128276 | [16 empty] | накладные расходы
|  | сметная прибыль |  |  | 10: 26746.94; 12: 591644 | [16 empty] | сметная прибыль
|  | Транспортные расходы (перевозка), относимые на стоимость строительных работ |  |  | 10: 27167.08; 12: 379813 | [16 empty] | Транспортные расходы (перевозка), относимые на стоимость строительных работ
|  | в том числе: | [27 empty] | в том числе:
|  | эксплуатация машин и механизмов |  |  | 10: 17451.72; 12: 237192 | [16 empty] | эксплуатация машин и механизмов
|  | материалы |  |  | 10: 9715.36; 12: 142621 | [16 empty] | материалы
|  | Отдельные виды работ и затрат, относимые на стоимость строительных работ |  |  | 10: 39.63; 12: 661 | [16 empty] | Отдельные виды работ и затрат, относимые на стоимость строительных работ
|  | в том числе: | [27 empty] | в том числе:
|  | оплата труда |  |  | 10: 0.06; 12: 1 | [16 empty] | оплата труда
|  | эксплуатация машин и механизмов |  |  | 10: 0.94; 12: 3 | [16 empty] | эксплуатация машин и механизмов
|  | в том числе оплата труда машинистов (ОТм) |  |  | 10: 0.03; 12: 1 | [16 empty] | в том числе оплата труда машинистов (ОТм)
|  | материалы |  |  | 10: 38.53; 12: 655 | [16 empty] | материалы
|  | накладные расходы |  |  | 10: 0.07; 12: 1 | [16 empty] | накладные расходы
|  | сметная прибыль |  |  | 10: 0.03; 12: 1 | [16 empty] | сметная прибыль
|  | Монтажные работы |  |  | 10: 26543.38; 12: 208251 | [16 empty] | Монтажные работы
|  | Монтажные работы |  |  | 10: 26405.22; 12: 207209 | [16 empty] | Монтажные работы
|  | в том числе: | [27 empty] | в том числе:
|  | оплата труда |  |  | 10: 1331.16; 12: 29445 | [16 empty] | оплата труда
|  | эксплуатация машин и механизмов |  |  | 10: 3259.62; 12: 41928 | [16 empty] | эксплуатация машин и механизмов
|  | в том числе оплата труда машинистов (ОТм) |  |  | 10: 503.08; 12: 11129 | [16 empty] | в том числе оплата труда машинистов (ОТм)
|  | материалы |  |  | 10: 19127.28; 12: 76395 | [16 empty] | материалы
|  | накладные расходы |  |  | 10: 1763.16; 12: 39002 | [16 empty] | накладные расходы
|  | сметная прибыль |  |  | 10: 924; 12: 20439 | [16 empty] | сметная прибыль
|  | Отдельные виды работ и затрат, относимые на стоимость монтажных работ |  |  | 10: 138.16; 12: 1042 | [16 empty] | Отдельные виды работ и затрат, относимые на стоимость монтажных работ
|  | в том числе: | [27 empty] | в том числе:
|  | оплата труда |  |  | 10: 5.44; 12: 120 | [16 empty] | оплата труда
|  | материалы |  |  | 10: 125.48; 12: 764 | [16 empty] | материалы
|  | накладные расходы |  |  | 10: 4.84; 12: 106 | [16 empty] | накладные расходы
|  | сметная прибыль |  |  | 10: 2.4; 12: 52 | [16 empty] | сметная прибыль
|  | Оборудование |  |  | 10: 362.02; 12: 1619 | [16 empty] | Оборудование
|  | Инженерное оборудование |  |  | 10: 362.02; 12: 1619 | [16 empty] | Инженерное оборудование
|  | Итого |  |  | 10: 1658642.06; 12: 12455404 | [17 empty] | Итого
|  | Итого ФОТ (справочно) |  |  | 10: 47190.7; 12: 1043856 | [16 empty] | Итого ФОТ (справочно)
|  | Итого накладные расходы (справочно) |  |  | 10: 52775.28; 12: 1167385 | [16 empty] | Итого накладные расходы (справочно)
|  | Итого сметная прибыль (справочно) |  |  | 10: 27673.37; 12: 612136 | [16 empty] | Итого сметная прибыль (справочно)
|  | НДС 20% |  |  | 10: 331728.41; 12: 2491080.8 | [18 empty] | НДС 20%
|  | ВСЕГО по смете |  |  | 10: 1990370.47; 12: 14946484.8 | [19 empty] | ВСЕГО по смете
| Составил: | (Семёнов А.И.)
[должность, подпись (инициалы, фамилия)]
| Проверил: | (Бабкин А.В.)
[должность, подпись (инициалы, фамилия)]